## 집계
| 공사명: | 국립목포병원 내성결핵전문치료센터 건립공사(건축)
공종 | 순번 | 구분 | 공종명 | 규격 | 단위 | 수량 | 조 사 금 액 | [7 empty] | 도 급 금 액 | [7 empty] | 비 고 | 1
[7 empty] | 재료비 |  | 노무비 |  | 경비 |  | 합계 |  | 재료비 |  | 노무비 |  | 경비 |  | 합계 |  |  | 1
[7 empty] | 단가 | 금액 | 단가 | 금액 | 단가 | 금액 | 단가 | 금액 | 단가 | 금액 | 단가 | 금액 | 단가 | 금액 | 단가 | 금액 |  | 1
|  |  | 국립목포병원 내성결핵전문치료센터 건립공사(건축) |  |  | 0 |  | #REF! |  | #REF! |  | #REF! |  | #REF! |  | 0 |  | 0 |  | 0 |  | 0 | 공종 | 1
| 100 |  | 건축공사 |  |  | 1 |  | #REF! |  | #REF! |  | #REF! |  | #REF! | [7 empty] | 0
| 200 |  | 건축공사(인테리어) |  |  | 1 |  | #REF! |  | #REF! |  | #REF! |  | #REF! | [7 empty] | 0
| 300 |  | 설비공사 |  |  | 1 |  | 2774939394 |  | 1375326448 |  | 553017 |  | 4150818859 |  | 0 |  | 0 |  | 0 |  | 0
| 400 |  | 토목공사 |  |  | 1 |  | #REF! |  | #REF! |  | #REF! |  | #REF! | [7 empty] | 0
| 500 |  | 조경공사 |  |  | 1 |  | #REF! |  | #REF! |  | #REF! |  | #REF! | [7 empty] | 0
|  |  | 안전관리비 |  |  |  |  | #REF! |  | #REF! |  | #REF! |  | #REF! |  | 0 |  | 0 |  | 0 |  | 0
|  |  | 건축공사 |  |  | 1 |  | #REF! |  | #REF! |  | #REF! |  | #REF! | [7 empty] | 0
|  |  | 건축공사(인테리어) |  |  | 1 | [7 empty] | 0 | [7 empty] | 0
|  |  | 설비공사 |  |  | 1 | [7 empty] | 0 | [7 empty] | 0
|  |  | 토목공사 |  |  | 1 |  | #REF! |  | #REF! |  | #REF! |  | #REF! | [7 empty] | 0
|  |  | 조경공사 |  |  | 1 | [7 empty] | 0 | [7 empty] | 0
|  |  | 품질관리비 |  |  |  |  | #REF! |  | #REF! |  | #REF! |  | #REF! |  | 0 |  | 0 |  | 0 |  | 0
|  |  | 건축공사 |  |  | 1 |  | #REF! |  | #REF! |  | #REF! |  | #REF! | [7 empty] | 0
|  |  | 건축공사(인테리어) |  |  | 1 | [7 empty] | 0 | [7 empty] | 0
|  |  | 설비공사 |  |  | 1 | [7 empty] | 0 | [7 empty] | 0
|  |  | 토목공사 |  |  | 1 | [7 empty] | 0 | [7 empty] | 0
|  |  | 조경공사 |  |  | 1 | [7 empty] | 0 | [7 empty] | 0
|  |  | 미확정설계공종 |  |  |  |  | #REF! |  | #REF! |  | #REF! |  | #REF! |  | 0 |  | 0 |  | 0 |  | 0
|  |  | 건축공사 |  |  | 1 |  | #REF! |  | #REF! |  | #REF! |  | #REF! | [7 empty] | 0
|  |  | 건축공사(인테리어) |  |  | 1 | [7 empty] | 0 | [7 empty] | 0
|  |  | 설비공사 |  |  | 1 | [7 empty] | 0 | [7 empty] | 0
|  |  | 토목공사 |  |  | 1 | [7 empty] | 0 | [7 empty] | 0
|  |  | 조경공사 |  |  | 1 | [7 empty] | 0 | [7 empty] | 0
|  |  | 제요율적용제외공종 |  |  |  |  | 0 |  | 106000000 |  | 0 |  | 106000000 |  | 0 |  | 0 |  | 0 |  | 0
|  |  | 건축공사 |  |  | 1 | [7 empty] | 0 | [7 empty] | 0
|  |  | 건축공사(인테리어) |  |  | 1 | [7 empty] | 0 | [7 empty] | 0
|  |  | 설비공사 |  |  | 1 |  | 0 |  | 106000000 |  | 0 |  | 106000000 |  | 0 |  | 0 |  | 0 |  | 0
|  |  | 토목공사 |  |  | 1 | [7 empty] | 0 | [7 empty] | 0
|  |  | 조경공사 |  |  | 1 | [7 empty] | 0 | [7 empty] | 0

## 3설비
| 공사명: | 국립목포병원 내성결핵전문치료센터 건립공사(건축)
공종 | 순번 | 구분 | 공종명 | 규격 | 단위 | 수량 | 조 사 금 액 | [7 empty] | 도 급 금 액 | [7 empty] | 비 고 |  | 0 | 1
[7 empty] | 재료비 |  | 노무비 |  | 경비 |  | 합계 |  | 재료비 |  | 노무비 |  | 경비 |  | 합계 |  |  |  | 0 | 1
[7 empty] | 단가 | 금액 | 단가 | 금액 | 단가 | 금액 | 단가 | 금액 | 단가 | 금액 | 단가 | 금액 | 단가 | 금액 | 단가 | 금액 |  | 표준시장단가코드 | 0 | 1
300 | 100 | X | 기계설비공사 |  |  | 0 |  | 2774939394 |  | 1375326448 |  | 553017 |  | 4150818859 |  | 0 |  | 0 |  | 0 |  | 0 | 공종 |  |  | 1 | 3756299898 | -3756299898
300 | 200 | X | 장비설치공사 |  |  | 0 | 0 | 0 | 0 | 0 | 0 | 0 | 0 | 0 | 0 | 0 | 0 | 0 | 0 | 0 | 0 | 0 | 공종 |  |  | 2 | 242163017 | -242163017
300 | 300 |  | BFW101급수유니트 | 1,500L | 대 | 1 | 24500000 | 24500000 | 0 | 0 | 0 | 0 | 24500000 | 24500000 |  | 0 | 0 | 0 | 0 | 0 | 0 | 0 |  |  |  |  | 22094023 | -22094023
300 | 400 |  | ET1팽창탱크(원통입형) | 200M3 | 대 | 1 | 4700000 | 4700000 | 0 | 0 | 0 | 0 | 4700000 | 4700000 |  | 0 | 0 | 0 | 0 | 0 | 0 | 0 |  |  |  |  | 4238445 | -4238445
300 | 500 |  | EWH101전기온수기(저장) | 15L*1.5KW | 대 | 40 | 252000 | 10080000 | 0 | 0 | 0 | 0 | 252000 | 10080000 |  | 0 | 0 | 0 | 0 | 0 | 0 | 0 |  |  |  |  | 9090116 | -9090116
300 | 600 |  | EWH102전기온수기(저장) | 50L*2.5KW | 대 | 40 | 333450 | 13338000 | 0 | 0 | 0 | 0 | 333450 | 13338000 |  | 0 | 0 | 0 | 0 | 0 | 0 | 0 |  |  |  |  | 12028168 | -12028168
300 | 700 |  | EWH103전기온수기(저장) | 100L*2.5KW | 대 | 2 | 432000 | 864000 | 0 | 0 | 0 | 0 | 432000 | 864000 |  | 0 | 0 | 0 | 0 | 0 | 0 | 0 |  |  |  |  | 779152 | -779152
300 | 800 |  | AS1팽창기체분리기(대기압/SS400 | 800L | 대 | 1 | 18450000 | 18450000 | 0 | 0 | 0 | 0 | 18450000 | 18450000 |  | 0 | 0 | 0 | 0 | 0 | 0 | 0 |  |  |  |  | 16638152 | -16638152
300 | 900 |  | PB101 PASS BOX(2DOOR) | 816*600*770 | 대 | 41 | 3800000 | 155800000 | 0 | 0 | 0 | 0 | 3800000 | 155800000 |  | 0 | 0 | 0 | 0 | 0 | 0 | 0 |  |  |  |  | 140499956 | -140499956
300 | 1000 |  | FU-01 탈취유니트 | 4,500CMH | 대 | 1 | 8400000 | 8400000 | 0 | 0 | 0 | 0 | 8400000 | 8400000 |  | 0 | 0 | 0 | 0 | 0 | 0 | 0 |  |  |  |  | 7575093 | -7575093
300 | 1100 |  | FU-02 탈취유니트 | 2,200CMH | 대 | 1 | 3900000 | 3900000 | 0 | 0 | 0 | 0 | 3900000 | 3900000 |  | 0 | 0 | 0 | 0 | 0 | 0 | 0 |  |  |  |  | 3517007 | -3517007
300 | 1200 |  | 보통인부 | 일반공사 직종 | 인 | 31 | 0 | 0 | 171037 | 5302147 | 0 | 0 | 171037 | 5302147 | 0 | 0 |  | 0 |  | 0 | 0 | 0 |  |  |  |  | 4781461 | -4781461
300 | 1300 |  | 보일러공 | 일반공사 직종 | 인 | 16 | 0 | 0 | 235639 | 3770224 | 0 | 0 | 235639 | 3770224 | 0 | 0 |  | 0 |  | 0 | 0 | 0 |  |  |  |  | 3399977 | -3399977
300 | 1400 |  | 기계설비공 | 일반공사 직종 | 인 | 77 | 0 | 0 | 241550 | 18599350 | 0 | 0 | 241550 | 18599350 | 0 | 0 |  | 0 |  | 0 | 0 | 0 |  |  |  |  | 16772840 | -16772840
300 | 1500 |  | 공구손료 | 노무비의 3 % | 식 | 1 | 830151 | 830151 | 0 | 0 | 0 | 0 | 830151 | 830151 |  | 0 | 0 | 0 | 0 | 0 | 0 | 0 |  |  |  |  | 748627 | -748627
300 | 1600 | X | 옥외배관공사 |  |  | 0 | 0 | 0 | 0 | 0 | 0 | 0 | 0 | 0 | 0 | 0 | 0 | 0 | 0 | 0 | 0 | 0 | 공종 |  |  | 2 | 8920473 | -8920473
300 | 1700 |  | 스테인리스강관(SCH10) | D25 | M | 86 | 11310 | 972660 | 0 | 0 | 0 | 0 | 11310 | 972660 |  | 0 | 0 | 0 | 0 | 0 | 0 | 0 |  |  |  |  | 877148 | -877148
300 | 1800 |  | 수도용 폴리에틸렌관 | PE수도관(1종), D65 | M | 38 | 7800 | 296400 | 0 | 0 | 0 | 0 | 7800 | 296400 |  | 0 | 0 | 0 | 0 | 0 | 0 | 0 |  |  |  |  | 267295 | -267295
300 | 1900 |  | 수도용 폴리에틸렌관 | PE수도관(1종), D75 | M | 23 | 11200 | 257600 | 0 | 0 | 0 | 0 | 11200 | 257600 |  | 0 | 0 | 0 | 0 | 0 | 0 | 0 |  |  |  |  | 232304 | -232304
300 | 2000 |  | 수도용 폴리에칠렌이음관 | 90˚엘보(융착식) D65 | EA | 1 | 7530 | 7530 | 0 | 0 | 0 | 0 | 7530 | 7530 |  | 0 | 0 | 0 | 0 | 0 | 0 | 0 |  |  |  |  | 6790 | -6790
300 | 2100 |  | 수도용 폴리에칠렌이음관 | 90˚엘보(융착식) D75 | EA | 3 | 8580 | 25740 | 0 | 0 | 0 | 0 | 8580 | 25740 |  | 0 | 0 | 0 | 0 | 0 | 0 | 0 |  |  |  |  | 23212 | -23212
300 | 2200 |  | 수도용 폴리에칠렌이음관 | 정티(융착식) D75 | EA | 2 | 12040 | 24080 | 0 | 0 | 0 | 0 | 12040 | 24080 |  | 0 | 0 | 0 | 0 | 0 | 0 | 0 |  |  |  |  | 21715 | -21715
300 | 2300 |  | 일반배관용 STS강관 이음쇠 | 엘보(STS 용접#10) D20 | EA | 2 | 2460 | 4920 | 0 | 0 | 0 | 0 | 2460 | 4920 |  | 0 |  | 0 | 0 | 0 | 0 | 0 |  |  |  |  | 2460 | -2460
300 | 2400 |  | 스텐관용접 | D20 | 개소 | 4 | 1381 | 5524 | 15970 | 63880 | 0 | 0 | 17351 | 69404 |  | 0 |  | 0 | 0 | 0 | 0 | 0 |  |  |  |  | 62588 | -62588
300 | 2500 |  | 스텐관용접 | D25 | 개소 | 11 | 1779 | 19569 | 18491 | 203401 | 0 | 0 | 20270 | 222970 |  | 0 |  | 0 | 0 | 0 | 0 | 0 |  |  |  |  | 201073 | -201073
300 | 2600 |  | PEM 접합 (가스용) | D65 | 개소 | 6 | 2570 | 15420 | 51411 | 308466 | 0 | 0 | 53981 | 323886 |  | 0 |  | 0 | 0 | 0 | 0 | 0 |  |  |  |  | 292078 | -292078
300 | 2700 |  | PEM 접합 (가스용) | D75 | 개소 | 21 | 2933 | 61593 | 58662 | 1231902 | 0 | 0 | 61595 | 1293495 |  | 0 |  | 0 | 0 | 0 | 0 | 0 |  |  |  |  | 1166469 | -1166469
300 | 2800 |  | 플랜지(FLANGE) | PE 플랜지 D80 | EA | 6 | 35050 | 210300 | 0 | 0 | 0 | 0 | 35050 | 210300 |  | 0 |  | 0 | 0 | 0 | 0 | 0 |  |  |  |  | 189648 | -189648
300 | 2900 |  | 게이트 밸브 | 플랜지, 스테인리스, D80 | EA | 3 | 314500 | 943500 | 0 | 0 | 0 | 0 | 314500 | 943500 |  | 0 |  | 0 | 0 | 0 | 0 | 0 |  |  |  |  | 850845 | -850845
300 | 3000 |  | 밸브 설치 | ø80mm | 개 | 3 | 978 | 2934 | 47891 | 143673 | 0 | 0 | 48869 | 146607 |  | 0 |  | 0 | 0 | 0 | 0 | 0 |  | MFA080000800 |  |  | 146167 | -146167
300 | 3100 |  | 기계터파기 |  | M3 | 165 | 356 | 58740 | 897 | 148005 | 435 | 71775 | 1688 | 278520 |  | 0 |  | 0 |  | 0 | 0 | 0 |  |  |  |  | 251179 | -251179
300 | 3200 |  | 기계되메우기 |  | M3 | 138 | 356 | 49128 | 897 | 123786 | 435 | 60030 | 1688 | 232944 |  | 0 |  | 0 |  | 0 | 0 | 0 |  |  |  |  | 210076 | -210076
300 | 3300 |  | 모래부설 |  | M3 | 28 | 25368 | 710304 | 68414 | 1915592 | 0 | 0 | 93782 | 2625896 |  | 0 |  | 0 |  | 0 | 0 | 0 |  |  |  |  | 2368026 | -2368026
300 | 3400 |  | 방식테이프 | 100MM*30M | R/L | 11 | 31000 | 341000 | 0 | 0 | 0 | 0 | 31000 | 341000 |  | 0 |  | 0 |  | 0 | 0 | 0 |  |  |  |  | 307513 | -307513
300 | 3500 |  | 부동급수전 | D25(보호통) | EA | 3 | 70400 | 211200 | 0 | 0 | 0 | 0 | 70400 | 211200 |  | 0 |  | 0 |  | 0 | 0 | 0 |  |  |  |  | 190459 | -190459
300 | 3600 |  | 보통인부 | 일반공사 직종 | 인 | 1 | 0 | 0 | 171037 | 171037 | 0 | 0 | 171037 | 171037 |  | 0 |  | 0 |  | 0 | 0 | 0 |  |  |  |  | 154240 | -154240
300 | 3700 |  | 배관공 | 일반공사 직종 | 인 | 4 | 0 | 0 | 239439 | 957756 | 0 | 0 | 239439 | 957756 |  | 0 |  | 0 |  | 0 | 0 | 0 |  |  |  |  | 863700 | -863700
300 | 3800 |  | 위생공 | 일반공사 직종 | 인 | 1 | 0 | 0 | 220650 | 220650 | 0 | 0 | 220650 | 220650 |  | 0 |  | 0 |  | 0 | 0 | 0 |  |  |  |  | 198981 | -198981
300 | 3900 |  | 공구손료 | 노무비의 3 % | 식 | 1 | 40483 | 40483 | 0 | 0 | 0 | 0 | 40483 | 40483 |  | 0 | 0 | 0 | 0 | 0 | 0 | 0 |  |  |  |  | 36507 | -36507
300 | 4000 | X | 기계실배관공사 |  |  | 0 | 0 | 0 | 0 | 0 | 0 | 0 | 0 | 0 | 0 | 0 | 0 | 0 | 0 | 0 | 0 | 0 | 공종 |  |  | 2 | 211694696 | -211694696
300 | 4100 |  | 배관용 탄소강관 | 흑관 (SPP), D20, 반제품 | M | 2 | 1895 | 3790 | 0 | 0 | 0 | 0 | 1895 | 3790 |  | 0 | 0 | 0 | 0 | 0 | 0 | 0 |  |  |  |  | 1895 | -1895
300 | 4200 |  | 배관용 탄소강관 | 흑관 (SPP), D25, 반제품 | M | 3 | 2907 | 8721 | 0 | 0 | 0 | 0 | 2907 | 8721 |  | 0 | 0 | 0 | 0 | 0 | 0 | 0 |  |  |  |  | 7864 | -7864
300 | 4300 |  | 배관용 탄소강관 | 흑관 (SPP), D32, 반제품 | M | 27 | 3723 | 100521 | 0 | 0 | 0 | 0 | 3723 | 100521 |  | 0 | 0 | 0 | 0 | 0 | 0 | 0 |  |  |  |  | 90649 | -90649
300 | 4400 |  | 배관용 탄소강관 | 흑관 (SPP), D40, 반제품 | M | 46 | 4320 | 198720 | 0 | 0 | 0 | 0 | 4320 | 198720 |  | 0 | 0 | 0 | 0 | 0 | 0 | 0 |  |  |  |  | 179206 | -179206
300 | 4500 |  | 배관용 탄소강관 | 흑관 (SPP), D50, 반제품 | M | 3 | 6060 | 18180 | 0 | 0 | 0 | 0 | 6060 | 18180 |  | 0 | 0 | 0 | 0 | 0 | 0 | 0 |  |  |  |  | 16394 | -16394
300 | 4600 |  | 배관용 탄소강관 | 흑관 (SPP), D65, 반제품 | M | 6 | 7770 | 46620 | 0 | 0 | 0 | 0 | 7770 | 46620 |  | 0 | 0 | 0 | 0 | 0 | 0 | 0 |  |  |  |  | 42042 | -42042
300 | 4700 |  | 배관용 탄소강관 | 흑관 (SPP), D80, 반제품 | M | 58 | 10081 | 584698 | 0 | 0 | 0 | 0 | 10081 | 584698 |  | 0 | 0 | 0 | 0 | 0 | 0 | 0 |  |  |  |  | 527283 | -527283
300 | 4800 |  | 배관용 탄소강관 | 흑관 (SPP), D100, 반제품 | M | 6 | 14475 | 86850 | 0 | 0 | 0 | 0 | 14475 | 86850 |  | 0 | 0 | 0 | 0 | 0 | 0 | 0 |  |  |  |  | 78321 | -78321
300 | 4900 |  | 배관용 탄소강관 | 흑관 (SPP), D200, 반제품 | M | 3 | 36082 | 108246 | 0 | 0 | 0 | 0 | 36082 | 108246 |  | 0 | 0 | 0 | 0 | 0 | 0 | 0 |  |  |  |  | 97616 | -97616
300 | 5000 |  | 배관용 탄소강관 (무용접) | 백관 (SPP), D100, 반제품 | M | 40 | 18160 | 726400 | 0 | 0 | 0 | 0 | 18160 | 726400 |  | 0 | 0 | 0 | 0 | 0 | 0 | 0 |  |  |  |  | 655068 | -655068
300 | 5100 |  | 일반배관용 스테인리스 강관 | K-TYPE, D15 | M | 11 | 1690 | 18590 | 0 | 0 | 0 | 0 | 1690 | 18590 |  | 0 | 0 | 0 | 0 | 0 | 0 | 0 |  |  |  |  | 16765 | -16765
300 | 5200 |  | 일반배관용 스테인리스 강관 | K-TYPE, D20 | M | 95 | 2810 | 266950 | 0 | 0 | 0 | 0 | 2810 | 266950 |  | 0 | 0 | 0 | 0 | 0 | 0 | 0 |  |  |  |  | 240739 | -240739
300 | 5300 |  | 일반배관용 스테인리스 강관 | K-TYPE, D25 | M | 78 | 3520 | 274560 | 0 | 0 | 0 | 0 | 3520 | 274560 |  | 0 | 0 | 0 | 0 | 0 | 0 | 0 |  |  |  |  | 247603 | -247603
300 | 5400 |  | 일반배관용 스테인리스 강관 | K-TYPE, D32 | M | 76 | 4990 | 379240 | 0 | 0 | 0 | 0 | 4990 | 379240 |  | 0 | 0 | 0 | 0 | 0 | 0 | 0 |  |  |  |  | 342000 | -342000
300 | 5500 |  | 일반배관용 스테인리스 강관 | K-TYPE, D40 | M | 111 | 6110 | 678210 | 0 | 0 | 0 | 0 | 6110 | 678210 |  | 0 | 0 | 0 | 0 | 0 | 0 | 0 |  |  |  |  | 611610 | -611610
300 | 5600 |  | 일반배관용 스테인리스 강관 | K-TYPE, D50 | M | 20 | 7050 | 141000 | 0 | 0 | 0 | 0 | 7050 | 141000 |  | 0 | 0 | 0 | 0 | 0 | 0 | 0 |  |  |  |  | 127154 | -127154
300 | 5700 |  | 일반배관용 스테인리스 강관 | K-TYPE, D60 | M | 94 | 10980 | 1032120 | 0 | 0 | 0 | 0 | 10980 | 1032120 |  | 0 | 0 | 0 | 0 | 0 | 0 | 0 |  |  |  |  | 930769 | -930769
300 | 5800 |  | 일반배관용 스테인리스 강관 | K-TYPE, D100 | M | 4 | 25120 | 100480 | 0 | 0 | 0 | 0 | 25120 | 100480 |  | 0 | 0 | 0 | 0 | 0 | 0 | 0 |  |  |  |  | 90612 | -90612
300 | 5900 |  | 스테인리스강관(SCH10) | D65 | M | 3 | 25830 | 77490 | 0 | 0 | 0 | 0 | 25830 | 77490 |  | 0 | 0 | 0 | 0 | 0 | 0 | 0 |  |  |  |  | 69880 | -69880
300 | 6000 |  | 스테인리스강관(SCH10) | D100 | M | 66 | 41180 | 2717880 | 0 | 0 | 0 | 0 | 41180 | 2717880 |  | 0 | 0 | 0 | 0 | 0 | 0 | 0 |  |  |  |  | 2450976 | -2450976
300 | 6100 |  | 스테인리스강관(SCH10,무용접) | D150 | M | 123 | 69790 | 8584170 | 0 | 0 | 0 | 0 | 69790 | 8584170 |  | 0 | 0 | 0 | 0 | 0 | 0 | 0 |  |  |  |  | 7741189 | -7741189
300 | 6200 |  | 스테인리스강관(SCH10,무용접) | D200 | M | 28 | 104920 | 2937760 | 0 | 0 | 0 | 0 | 104920 | 2937760 |  | 0 |  | 0 | 0 | 0 | 0 | 0 |  |  |  |  | 2649264 | -2649264
300 | 6300 |  | 관보온(유리솜.슈퍼매직) | 40TxD25 | M | 3 | 6339 | 19017 | 12550 | 37650 | 0 | 0 | 18889 | 56667 |  | 0 |  | 0 | 0 | 0 | 0 | 0 |  |  |  |  | 51102 | -51102
300 | 6400 |  | 관보온(유리솜.슈퍼매직) | 40TxD32 | M | 25 | 6745 | 168625 | 14739 | 368475 | 0 | 0 | 21484 | 537100 |  | 0 |  | 0 | 0 | 0 | 0 | 0 |  |  |  |  | 484357 | -484357
300 | 6500 |  | 관보온(유리솜.슈퍼매직) | 40TxD40 | M | 42 | 7189 | 301938 | 17070 | 716940 | 0 | 0 | 24259 | 1018878 |  | 0 |  | 0 | 0 | 0 | 0 | 0 |  |  |  |  | 918821 | -918821
300 | 6600 |  | 관보온(유리솜.슈퍼매직) | 40TxD50 | M | 3 | 8105 | 24315 | 19894 | 59682 | 0 | 0 | 27999 | 83997 |  | 0 |  | 0 | 0 | 0 | 0 | 0 |  |  |  |  | 75747 | -75747
300 | 6700 |  | 관보온(유리솜.슈퍼매직) | 50TxD65 | M | 6 | 12838 | 77028 | 21415 | 128490 | 0 | 0 | 34253 | 205518 |  | 0 |  | 0 | 0 | 0 | 0 | 0 |  |  |  |  | 185335 | -185335
300 | 6800 |  | 관보온(유리솜.슈퍼매직) | 50TxD80 | M | 53 | 14086 | 746558 | 24464 | 1296592 | 0 | 0 | 38550 | 2043150 |  | 0 |  | 0 | 0 | 0 | 0 | 0 |  |  |  |  | 1842507 | -1842507
300 | 6900 |  | 관보온(유리솜.슈퍼매직) | 50TxD100 | M | 6 | 16575 | 99450 | 27827 | 166962 | 0 | 0 | 44402 | 266412 |  | 0 |  | 0 | 0 | 0 | 0 | 0 |  |  |  |  | 240249 | -240249
300 | 7000 |  | 관보온(유리솜.슈퍼매직) | 50TxD200 | M | 3 | 26532 | 79596 | 46599 | 139797 | 0 | 0 | 73131 | 219393 |  | 0 |  | 0 | 0 | 0 | 0 | 0 |  |  |  |  | 197847 | -197847
300 | 7100 |  | 나사식 강관제 관이음쇠 | 흑엘보 (나사) D25 | EA | 4 | 1520 | 6080 | 0 | 0 | 0 | 0 | 1520 | 6080 |  | 0 |  | 0 | 0 | 0 | 0 | 0 |  |  |  |  | 5483 | -5483
300 | 7200 |  | 나사식 강관제 관이음쇠 | 흑엘보 (나사) D32 | EA | 14 | 2278 | 31892 | 0 | 0 | 0 | 0 | 2278 | 31892 |  | 0 |  | 0 | 0 | 0 | 0 | 0 |  |  |  |  | 28760 | -28760
300 | 7300 |  | 나사식 강관제 관이음쇠 | 흑엘보 (나사) D40 | EA | 9 | 2700 | 24300 | 0 | 0 | 0 | 0 | 2700 | 24300 |  | 0 | 0 | 0 | 0 | 0 | 0 | 0 |  |  |  |  | 21914 | -21914
300 | 7400 |  | 나사식 강관제 관이음쇠 | 흑엘보 (나사) D50 | EA | 2 | 4224 | 8448 | 0 | 0 | 0 | 0 | 4224 | 8448 |  | 0 | 0 | 0 | 0 | 0 | 0 | 0 |  |  |  |  | 7618 | -7618
300 | 7500 |  | 용접식 관이음쇠 | 흑엘보 (용접) D65 | EA | 3 | 3190 | 9570 | 0 | 0 | 0 | 0 | 3190 | 9570 |  | 0 | 0 | 0 | 0 | 0 | 0 | 0 |  |  |  |  | 8630 | -8630
300 | 7600 |  | 용접식 관이음쇠 | 흑엘보 (용접) D80 | EA | 15 | 4220 | 63300 | 0 | 0 | 0 | 0 | 4220 | 63300 |  | 0 | 0 | 0 | 0 | 0 | 0 | 0 |  |  |  |  | 57084 | -57084
300 | 7700 |  | 나사식 강관제 관이음쇠 | 흑티이 (나사) D50 | EA | 6 | 5500 | 33000 | 0 | 0 | 0 | 0 | 5500 | 33000 |  | 0 | 0 | 0 | 0 | 0 | 0 | 0 |  |  |  |  | 29759 | -29759
300 | 7800 |  | 용접식 관이음쇠 | 흑티이 (용접) D80 | EA | 2 | 6770 | 13540 | 0 | 0 | 0 | 0 | 6770 | 13540 |  | 0 | 0 | 0 | 0 | 0 | 0 | 0 |  |  |  |  | 12210 | -12210
300 | 7900 |  | 용접식 관이음쇠 | 흑티이 (용접) D200 | EA | 5 | 42789 | 213945 | 0 | 0 | 0 | 0 | 42789 | 213945 |  | 0 | 0 | 0 | 0 | 0 | 0 | 0 |  |  |  |  | 192935 | -192935
300 | 8000 |  | 용접식 관이음쇠 | 흑리듀서 (용접) D80 | EA | 2 | 2220 | 4440 | 0 | 0 | 0 | 0 | 2220 | 4440 |  | 0 | 0 | 0 | 0 | 0 | 0 | 0 |  |  |  |  | 2220 | -2220
300 | 8100 |  | 나사식 강관제 관이음쇠 | 흑소켓 (나사) D40 | EA | 3 | 1776 | 5328 | 0 | 0 | 0 | 0 | 1776 | 5328 |  | 0 | 0 | 0 | 0 | 0 | 0 | 0 |  |  |  |  | 4804 | -4804
300 | 8200 |  | 나사식 강관제 관이음쇠 | 흑캡 (나사) D50 | EA | 1 | 2700 | 2700 | 0 | 0 | 0 | 0 | 2700 | 2700 |  | 0 | 0 | 0 | 0 | 0 | 0 | 0 |  |  |  |  | 1350 | -1350
300 | 8300 |  | 일반배관용 STS강관 이음쇠 | 엘보(STS 용접#10) D65 | EA | 7 | 11732 | 82124 | 0 | 0 | 0 | 0 | 11732 | 82124 |  | 0 | 0 | 0 | 0 | 0 | 0 | 0 |  |  |  |  | 74059 | -74059
300 | 8400 |  | 일반배관용 STS강관 이음쇠 | 엘보(STS 용접#10) D100 | EA | 2 | 26586 | 53172 | 0 | 0 | 0 | 0 | 26586 | 53172 |  | 0 | 0 | 0 | 0 | 0 | 0 | 0 |  |  |  |  | 47950 | -47950
300 | 8500 |  | 일반배관용 STS강관 이음쇠 | 티이(STS 용접 S#10) D65 | EA | 3 | 21165 | 63495 | 0 | 0 | 0 | 0 | 21165 | 63495 |  | 0 | 0 | 0 | 0 | 0 | 0 | 0 |  |  |  |  | 57259 | -57259
300 | 8600 |  | 일반배관용 STS강관 이음쇠 | 티이(STS 용접 S#10) D100 | EA | 1 | 39708 | 39708 | 0 | 0 | 0 | 0 | 39708 | 39708 |  | 0 | 0 | 0 | 0 | 0 | 0 | 0 |  |  |  |  | 35808 | -35808
300 | 8700 |  | 일반배관용 STS강관 이음쇠 | 리듀서(STS용접S#10) D65 | EA | 1 | 7015 | 7015 | 0 | 0 | 0 | 0 | 7015 | 7015 |  | 0 | 0 | 0 | 0 | 0 | 0 | 0 |  |  |  |  | 6326 | -6326
300 | 8800 |  | 일반배관용 STS강관 이음쇠 | 리듀서(STS용접S#10) D100 | EA | 1 | 11381 | 11381 | 0 | 0 | 0 | 0 | 11381 | 11381 |  | 0 | 0 | 0 | 0 | 0 | 0 | 0 |  |  |  |  | 10263 | -10263
300 | 8900 |  | 일반배관용 STS강관 이음쇠 | 엘보 (SR) D13 | EA | 6 | 1989 | 11934 | 0 | 0 | 0 | 0 | 1989 | 11934 |  | 0 | 0 | 0 | 0 | 0 | 0 | 0 |  |  |  |  | 10762 | -10762
300 | 9000 |  | 일반배관용 STS강관 이음쇠 | 엘보 (SR) D20 | EA | 15 | 2870 | 43050 | 0 | 0 | 0 | 0 | 2870 | 43050 |  | 0 | 0 | 0 | 0 | 0 | 0 | 0 |  |  |  |  | 38823 | -38823
300 | 9100 |  | 일반배관용 STS강관 이음쇠 | 엘보 (SR) D25 | EA | 11 | 3736 | 41096 | 0 | 0 | 0 | 0 | 3736 | 41096 |  | 0 | 0 | 0 | 0 | 0 | 0 | 0 |  |  |  |  | 37061 | -37061
300 | 9200 |  | 일반배관용 STS강관 이음쇠 | 엘보 (SR) D30 | EA | 20 | 7429 | 148580 | 0 | 0 | 0 | 0 | 7429 | 148580 |  | 0 | 0 | 0 | 0 | 0 | 0 | 0 |  |  |  |  | 133990 | -133990
300 | 9300 |  | 일반배관용 STS강관 이음쇠 | 엘보 (SR) D40 | EA | 20 | 9188 | 183760 | 0 | 0 | 0 | 0 | 9188 | 183760 |  | 0 | 0 | 0 | 0 | 0 | 0 | 0 |  |  |  |  | 165716 | -165716
300 | 9400 |  | 일반배관용 STS강관 이음쇠 | 엘보 (SR) D50 | EA | 5 | 12178 | 60890 | 0 | 0 | 0 | 0 | 12178 | 60890 |  | 0 | 0 | 0 | 0 | 0 | 0 | 0 |  |  |  |  | 54910 | -54910
300 | 9500 |  | 일반배관용 STS강관 이음쇠 | 엘보 (SR) D60 | EA | 25 | 15529 | 388225 | 0 | 0 | 0 | 0 | 15529 | 388225 |  | 0 | 0 | 0 | 0 | 0 | 0 | 0 |  |  |  |  | 350102 | -350102
300 | 9600 |  | 일반배관용 STS강관 이음쇠 | 엘보 (SR) D100 | EA | 91 | 66510 | 6052410 | 0 | 0 | 0 | 0 | 66510 | 6052410 |  | 0 | 0 | 0 | 0 | 0 | 0 | 0 |  |  |  |  | 5458052 | -5458052
300 | 9700 |  | 일반배관용 STS강관 이음쇠 | 티이 (SR) D20x20 | EA | 2 | 7333 | 14666 | 0 | 0 | 0 | 0 | 7333 | 14666 |  | 0 | 0 | 0 | 0 | 0 | 0 | 0 |  |  |  |  | 13225 | -13225
300 | 9800 |  | 일반배관용 STS강관 이음쇠 | 티이 (SR) D30x30 | EA | 2 | 14339 | 28678 | 0 | 0 | 0 | 0 | 14339 | 28678 |  | 0 | 0 | 0 | 0 | 0 | 0 | 0 |  |  |  |  | 25861 | -25861
300 | 9900 |  | 일반배관용 STS강관 이음쇠 | 티이 (SR) D40x40 | EA | 9 | 18470 | 166230 | 0 | 0 | 0 | 0 | 18470 | 166230 |  | 0 | 0 | 0 | 0 | 0 | 0 | 0 |  |  |  |  | 149905 | -149905
300 | 10000 |  | 일반배관용 STS강관 이음쇠 | 티이 (SR) D50x50 | EA | 3 | 24671 | 74013 | 0 | 0 | 0 | 0 | 24671 | 74013 |  | 0 | 0 | 0 | 0 | 0 | 0 | 0 |  |  |  |  | 66744 | -66744
300 | 10100 |  | 일반배관용 STS강관 이음쇠 | 티이 (SR) D60x60 | EA | 6 | 30608 | 183648 | 0 | 0 | 0 | 0 | 30608 | 183648 |  | 0 | 0 | 0 | 0 | 0 | 0 | 0 |  |  |  |  | 165613 | -165613
300 | 10200 |  | 일반배관용 STS강관 이음쇠 | 티이 (SR) D100x100 | EA | 3 | 93940 | 281820 | 0 | 0 | 0 | 0 | 93940 | 281820 |  | 0 | 0 | 0 | 0 | 0 | 0 | 0 |  |  |  |  | 254144 | -254144
300 | 10300 |  | 일반배관용 STS강관 이음쇠 | 리듀서 (SR) D40x30 | EA | 6 | 11815 | 70890 | 0 | 0 | 0 | 0 | 11815 | 70890 |  | 0 | 0 | 0 | 0 | 0 | 0 | 0 |  |  |  |  | 63928 | -63928
300 | 10400 |  | 일반배관용 STS강관 이음쇠 | 리듀서 (SR) D50x40 | EA | 2 | 14382 | 28764 | 0 | 0 | 0 | 0 | 14382 | 28764 |  | 0 | 0 | 0 | 0 | 0 | 0 | 0 |  |  |  |  | 25939 | -25939
300 | 10500 |  | 일반배관용 STS강관 이음쇠 | 리듀서 (SR) D60x50 | EA | 1 | 16210 | 16210 | 0 | 0 | 0 | 0 | 16210 | 16210 |  | 0 | 0 | 0 | 0 | 0 | 0 | 0 |  |  |  |  | 14618 | -14618
300 | 10600 |  | 일반배관용 STS강관 이음쇠 | 리듀서 (SR) D100x80 | EA | 31 | 45017 | 1395527 | 0 | 0 | 0 | 0 | 45017 | 1395527 |  | 0 | 0 | 0 | 0 | 0 | 0 | 0 |  |  |  |  | 1258482 | -1258482
300 | 10700 |  | 일반배관용 STS강관 이음쇠 | 캡(SR),D60 | EA | 1 | 13758 | 13758 | 0 | 0 | 0 | 0 | 13758 | 13758 |  | 0 | 0 | 0 | 0 | 0 | 0 | 0 |  |  |  |  | 12407 | -12407
300 | 10800 |  | 일반배관용 STS강관 이음쇠 | K-유니온 (SR) D13x1/2 | EA | 2 | 13600 | 27200 | 0 | 0 | 0 | 0 | 13600 | 27200 |  | 0 | 0 | 0 | 0 | 0 | 0 | 0 |  |  |  |  | 24529 | -24529
300 | 10900 |  | 일반배관용 STS강관 이음쇠 | K-유니온 (SR) D20x3/4 | EA | 3 | 16099 | 48297 | 0 | 0 | 0 | 0 | 16099 | 48297 |  | 0 | 0 | 0 | 0 | 0 | 0 | 0 |  |  |  |  | 43554 | -43554
300 | 11000 |  | 일반배관용 STS강관 이음쇠 | K-유니온 (SR) D25x1 | EA | 1 | 20213 | 20213 | 0 | 0 | 0 | 0 | 20213 | 20213 |  | 0 | 0 | 0 | 0 | 0 | 0 | 0 |  |  |  |  | 18228 | -18228
300 | 11100 |  | 일반배관용 STS강관 이음쇠 | K-유니온 (SR) D30x1 1/4 | EA | 5 | 23290 | 116450 | 0 | 0 | 0 | 0 | 23290 | 116450 |  | 0 | 0 | 0 | 0 | 0 | 0 | 0 |  |  |  |  | 105014 | -105014
300 | 11200 |  | 일반배관용 STS강관 이음쇠 | K-유니온 (SR) D40x1 1/2 | EA | 6 | 32980 | 197880 | 0 | 0 | 0 | 0 | 32980 | 197880 |  | 0 | 0 | 0 | 0 | 0 | 0 | 0 |  |  |  |  | 178447 | -178447
300 | 11300 |  | 일반배관용 STS강관 이음쇠 | 소켓 (SR) D20 | EA | 8 | 2276 | 18208 | 0 | 0 | 0 | 0 | 2276 | 18208 |  | 0 | 0 | 0 | 0 | 0 | 0 | 0 |  |  |  |  | 16420 | -16420
300 | 11400 |  | 일반배관용 STS강관 이음쇠 | 소켓 (SR) D25 | EA | 3 | 3091 | 9273 | 0 | 0 | 0 | 0 | 3091 | 9273 |  | 0 | 0 | 0 | 0 | 0 | 0 | 0 |  |  |  |  | 8362 | -8362
300 | 11500 |  | 일반배관용 STS강관 이음쇠 | 소켓 (SR) D30 | EA | 2 | 5346 | 10692 | 0 | 0 | 0 | 0 | 5346 | 10692 |  | 0 | 0 | 0 | 0 | 0 | 0 | 0 |  |  |  |  | 9642 | -9642
300 | 11600 |  | 일반배관용 STS강관 이음쇠 | 소켓 (SR) D40 | EA | 3 | 6927 | 20781 | 0 | 0 | 0 | 0 | 6927 | 20781 |  | 0 | 0 | 0 | 0 | 0 | 0 | 0 |  |  |  |  | 18740 | -18740
300 | 11700 |  | 일반배관용 STS강관 이음쇠 | 소켓 (SR) D60 | EA | 1 | 11200 | 11200 | 0 | 0 | 0 | 0 | 11200 | 11200 |  | 0 | 0 | 0 | 0 | 0 | 0 | 0 |  |  |  |  | 10100 | -10100
300 | 11800 |  | 일반배관용 STS강관 이음쇠 | 소켓 (SR) D100 | EA | 1 | 32720 | 32720 | 0 | 0 | 0 | 0 | 32720 | 32720 |  | 0 | 0 | 0 | 0 | 0 | 0 | 0 |  |  |  |  | 29506 | -29506
300 | 11900 |  | 일반배관용 STS강관 이음쇠 | 숫아답타소켓 (SR) D13x1/2 | EA | 4 | 3570 | 14280 | 0 | 0 | 0 | 0 | 3570 | 14280 |  | 0 | 0 | 0 | 0 | 0 | 0 | 0 |  |  |  |  | 12878 | -12878
300 | 12000 |  | 일반배관용 STS강관 이음쇠 | 숫아답타소켓 (SR) D20x3/4 | EA | 6 | 4930 | 29580 | 0 | 0 | 0 | 0 | 4930 | 29580 |  | 0 | 0 | 0 | 0 | 0 | 0 | 0 |  |  |  |  | 26675 | -26675
300 | 12100 |  | 일반배관용 STS강관 이음쇠 | 숫아답타소켓 (SR) D25x1 | EA | 2 | 6670 | 13340 | 0 | 0 | 0 | 0 | 6670 | 13340 |  | 0 | 0 | 0 | 0 | 0 | 0 | 0 |  |  |  |  | 12030 | -12030
300 | 12200 |  | 일반배관용 STS강관 이음쇠 | 숫아답타소켓 (SR) D30x1 1/4 | EA | 10 | 7910 | 79100 | 0 | 0 | 0 | 0 | 7910 | 79100 |  | 0 | 0 | 0 | 0 | 0 | 0 | 0 |  |  |  |  | 71333 | -71333
300 | 12300 |  | 일반배관용 STS강관 이음쇠 | 숫아답타소켓 (SR) D40x1 1/2 | EA | 12 | 10120 | 121440 | 0 | 0 | 0 | 0 | 10120 | 121440 |  | 0 | 0 | 0 | 0 | 0 | 0 | 0 |  |  |  |  | 109514 | -109514
300 | 12400 |  | 일반배관용 STS강관 이음쇠 | 후렌지 (SR) D40 | EA | 9 | 51398 | 462582 | 0 | 0 | 0 | 0 | 51398 | 462582 |  | 0 | 0 | 0 | 0 | 0 | 0 | 0 |  |  |  |  | 417155 | -417155
300 | 12500 |  | 일반배관용 STS강관 이음쇠 | 후렌지 (SR) D50 | EA | 9 | 63129 | 568161 | 0 | 0 | 0 | 0 | 63129 | 568161 |  | 0 | 0 | 0 | 0 | 0 | 0 | 0 |  |  |  |  | 512366 | -512366
300 | 12600 |  | 일반배관용 STS강관 이음쇠 | 후렌지 (SR) D60 | EA | 31 | 82467 | 2556477 | 0 | 0 | 0 | 0 | 82467 | 2556477 |  | 0 | 0 | 0 | 0 | 0 | 0 | 0 |  |  |  |  | 2305423 | -2305423
300 | 12700 |  | 일반배관용 STS강관 이음쇠 | 후렌지 (SR) D80 | EA | 31 | 112019 | 3472589 | 0 | 0 | 0 | 0 | 112019 | 3472589 |  | 0 | 0 | 0 | 0 | 0 | 0 | 0 |  |  |  |  | 3131570 | -3131570
300 | 12800 |  | 일반배관용 STS강관 이음쇠 | 후렌지 (SR) D100 | EA | 159 | 134800 | 21433200 | 0 | 0 | 0 | 0 | 134800 | 21433200 |  | 0 | 0 | 0 | 0 | 0 | 0 | 0 |  |  |  |  | 19328405 | -19328405
300 | 12900 |  | 무용접엘보 | D100 | EA | 9 | 28600 | 257400 | 0 | 0 | 0 | 0 | 28600 | 257400 |  | 0 | 0 | 0 | 0 | 0 | 0 | 0 |  |  |  |  | 232122 | -232122
300 | 13000 |  | 무용접티이 | D100 | EA | 4 | 57800 | 231200 | 0 | 0 | 0 | 0 | 57800 | 231200 |  | 0 | 0 | 0 | 0 | 0 | 0 | 0 |  |  |  |  | 208495 | -208495
300 | 13100 |  | 무용접캡 | D100 | EA | 1 | 14100 | 14100 | 0 | 0 | 0 | 0 | 14100 | 14100 |  | 0 | 0 | 0 | 0 | 0 | 0 | 0 |  |  |  |  | 12715 | -12715
300 | 13200 |  | 무용접후렌지아답타니플 | D100 | EA | 4 | 40000 | 160000 | 0 | 0 | 0 | 0 | 40000 | 160000 |  | 0 | 0 | 0 | 0 | 0 | 0 | 0 |  |  |  |  | 144287 | -144287
300 | 13300 |  | 무용접고정식커플링 | D100 | EA | 35 | 18500 | 647500 | 0 | 0 | 0 | 0 | 18500 | 647500 |  | 0 | 0 | 0 | 0 | 0 | 0 | 0 |  |  |  |  | 583915 | -583915
300 | 13400 |  | 무용접스텐고정식커플링(일반용) | D150 | EA | 94 | 78000 | 7332000 | 0 | 0 | 0 | 0 | 78000 | 7332000 |  | 0 | 0 | 0 | 0 | 0 | 0 | 0 |  |  |  |  | 6611978 | -6611978
300 | 13500 |  | 무용접스텐고정식커플링(일반용) | D200 | EA | 62 | 114000 | 7068000 | 0 | 0 | 0 | 0 | 114000 | 7068000 |  | 0 | 0 | 0 | 0 | 0 | 0 | 0 |  |  |  |  | 6373903 | -6373903
300 | 13600 |  | 무용접 스텐90엘보(일반용) | D150 | EA | 11 | 222600 | 2448600 | 0 | 0 | 0 | 0 | 222600 | 2448600 |  | 0 | 0 | 0 | 0 | 0 | 0 | 0 |  |  |  |  | 2208140 | -2208140
300 | 13700 |  | 무용접 스텐90엘보(일반용) | D200 | EA | 2 | 417300 | 834600 | 0 | 0 | 0 | 0 | 417300 | 834600 |  | 0 | 0 | 0 | 0 | 0 | 0 | 0 |  |  |  |  | 752639 | -752639
300 | 13800 |  | 무용접 스텐티이(일반용) | D150 | EA | 19 | 292100 | 5549900 | 0 | 0 | 0 | 0 | 292100 | 5549900 |  | 0 | 0 | 0 | 0 | 0 | 0 | 0 |  |  |  |  | 5004883 | -5004883
300 | 13900 |  | 무용접 스텐티이(일반용) | D200 | EA | 18 | 525900 | 9466200 | 0 | 0 | 0 | 0 | 525900 | 9466200 |  | 0 | 0 | 0 | 0 | 0 | 0 | 0 |  |  |  |  | 8536590 | -8536590
300 | 14000 |  | 무용접 스텐레듀셔(일반용) | D200 | EA | 2 | 197500 | 395000 | 0 | 0 | 0 | 0 | 197500 | 395000 |  | 0 | 0 | 0 | 0 | 0 | 0 | 0 |  |  |  |  | 356209 | -356209
300 | 14100 |  | 무용접 스텐캡 | D150 | EA | 4 | 95000 | 380000 | 0 | 0 | 0 | 0 | 95000 | 380000 |  | 0 | 0 | 0 | 0 | 0 | 0 | 0 |  |  |  |  | 342683 | -342683
300 | 14200 |  | 무용접 스텐캡 | D200 | EA | 2 | 170000 | 340000 | 0 | 0 | 0 | 0 | 170000 | 340000 |  | 0 | 0 | 0 | 0 | 0 | 0 | 0 |  |  |  |  | 306611 | -306611
300 | 14300 |  | 무용접스텐후렌지아답타(일반) | D150 | EA | 8 | 279200 | 2233600 | 0 | 0 | 0 | 0 | 279200 | 2233600 |  | 0 | 0 | 0 | 0 | 0 | 0 | 0 |  |  |  |  | 2014253 | -2014253
300 | 14400 |  | 강관용접 | D65 | 개소 | 6 | 1419 | 8514 | 22729 | 136374 | 18 | 108 | 24166 | 144996 |  | 0 |  | 0 |  | 0 | 0 | 0 |  |  |  |  | 130756 | -130756
300 | 14500 |  | 강관용접 | D80 | 개소 | 43 | 1689 | 72627 | 26190 | 1126170 | 37 | 1591 | 27916 | 1200388 |  | 0 |  | 0 |  | 0 | 0 | 0 |  |  |  |  | 1082507 | -1082507
300 | 14600 |  | 강관용접 | D200 | 개소 | 15 | 4422 | 66330 | 60827 | 912405 | 128 | 1920 | 65377 | 980655 |  | 0 |  | 0 |  | 0 | 0 | 0 |  |  |  |  | 884351 | -884351
300 | 14700 |  | 스텐관용접 | D65 | 개소 | 25 | 5622 | 140550 | 33341 | 833525 | 0 | 0 | 38963 | 974075 |  | 0 |  | 0 |  | 0 | 0 | 0 |  |  |  |  | 878420 | -878420
300 | 14800 |  | 스텐관용접 | D100 | 개소 | 9 | 10222 | 91998 | 46789 | 421101 | 0 | 0 | 57011 | 513099 |  | 0 |  | 0 |  | 0 | 0 | 0 |  |  |  |  | 462710 | -462710
300 | 14900 |  | 용접합후렌지 | D65 | 개소 | 2 | 8934 | 17868 | 22729 | 45458 | 18 | 36 | 31681 | 63362 |  | 0 |  | 0 |  | 0 | 0 | 0 |  |  |  |  | 57138 | -57138
300 | 15000 |  | 용접합후렌지 | D80 | 개소 | 12 | 10896 | 130752 | 26190 | 314280 | 37 | 444 | 37123 | 445476 |  | 0 |  | 0 |  | 0 | 0 | 0 |  |  |  |  | 401729 | -401729
300 | 15100 |  | 용접합후렌지 | D100 | 개소 | 8 | 12537 | 100296 | 32905 | 263240 | 47 | 376 | 45489 | 363912 |  | 0 |  | 0 |  | 0 | 0 | 0 |  |  |  |  | 328175 | -328175
300 | 15200 |  | 용접합후렌지 | D200 | 개소 | 2 | 29466 | 58932 | 60827 | 121654 | 128 | 256 | 90421 | 180842 |  | 0 |  | 0 |  | 0 | 0 | 0 |  |  |  |  | 163082 | -163082
300 | 15300 |  | 스텐용접합후렌지 | D65 | 개소 | 2 | 33349 | 66698 | 33341 | 66682 | 0 | 0 | 66690 | 133380 |  | 0 |  | 0 |  | 0 | 0 | 0 |  |  |  |  | 120281 | -120281
300 | 15400 |  | 플랜지(FLANGE) | 맹플랜지 (10KG) D200 | EA | 2 | 29882 | 59764 | 0 | 0 | 0 | 0 | 29882 | 59764 |  | 0 |  | 0 | 0 | 0 | 0 | 0 |  |  |  |  | 53895 | -53895
300 | 15500 |  | 플랜지(FLANGE) | STS맹플랜지(10KG) D65 | EA | 2 | 31098 | 62196 | 0 | 0 | 0 | 0 | 31098 | 62196 |  | 0 | 0 | 0 | 0 | 0 | 0 | 0 |  |  |  |  | 56088 | -56088
300 | 15600 |  | 게이트 밸브 | 청동,10kg,D15 | EA | 2 | 13460 | 26920 | 0 | 0 | 0 | 0 | 13460 | 26920 |  | 0 | 0 | 0 | 0 | 0 | 0 | 0 |  |  |  |  | 24276 | -24276
300 | 15700 |  | 게이트 밸브 | 청동,10kg,D20 | EA | 35 | 18460 | 646100 | 0 | 0 | 0 | 0 | 18460 | 646100 |  | 0 | 0 | 0 | 0 | 0 | 0 | 0 |  |  |  |  | 582652 | -582652
300 | 15800 |  | 게이트 밸브 | 청동,10kg,D25 | EA | 1 | 26477 | 26477 | 0 | 0 | 0 | 0 | 26477 | 26477 |  | 0 | 0 | 0 | 0 | 0 | 0 | 0 |  |  |  |  | 23876 | -23876
300 | 15900 |  | 게이트 밸브 | 청동,10kg,D32 | EA | 4 | 37590 | 150360 | 0 | 0 | 0 | 0 | 37590 | 150360 |  | 0 | 0 | 0 | 0 | 0 | 0 | 0 |  |  |  |  | 135594 | -135594
300 | 16000 |  | 게이트 밸브 | 청동,10kg,D40 | EA | 6 | 49990 | 299940 | 0 | 0 | 0 | 0 | 49990 | 299940 |  | 0 | 0 | 0 | 0 | 0 | 0 | 0 |  |  |  |  | 270485 | -270485
300 | 16100 |  | 게이트 밸브 | 청동,10kg,D50 | EA | 1 | 74660 | 74660 | 0 | 0 | 0 | 0 | 74660 | 74660 |  | 0 | 0 | 0 | 0 | 0 | 0 | 0 |  |  |  |  | 67328 | -67328
300 | 16200 |  | 게이트 밸브 | 주철,10kg,D65 | EA | 1 | 81600 | 81600 | 0 | 0 | 0 | 0 | 81600 | 81600 |  | 0 | 0 | 0 | 0 | 0 | 0 | 0 |  |  |  |  | 73586 | -73586
300 | 16300 |  | 게이트 밸브 | 주철,10kg,D80 | EA | 4 | 96176 | 384704 | 0 | 0 | 0 | 0 | 96176 | 384704 |  | 0 | 0 | 0 | 0 | 0 | 0 | 0 |  |  |  |  | 346925 | -346925
300 | 16400 |  | 게이트 밸브 | 주철,10kg,D100 | EA | 4 | 145717 | 582868 | 0 | 0 | 0 | 0 | 145717 | 582868 |  | 0 | 0 | 0 | 0 | 0 | 0 | 0 |  |  |  |  | 525628 | -525628
300 | 16500 |  | 버터플라이 밸브 | LEVER,10K*D100 | EA | 1 | 92000 | 92000 | 0 | 0 | 0 | 0 | 92000 | 92000 |  | 0 | 0 | 0 | 0 | 0 | 0 | 0 |  |  |  |  | 82965 | -82965
300 | 16600 |  | 버터플라이 밸브 | GEAR,10K*D65 | EA | 10 | 99200 | 992000 | 0 | 0 | 0 | 0 | 99200 | 992000 |  | 0 |  | 0 | 0 | 0 | 0 | 0 |  |  |  |  | 894583 | -894583
300 | 16700 |  | 버터플라이 밸브 | GEAR,10K*D100 | EA | 30 | 132000 | 3960000 | 0 | 0 | 0 | 0 | 132000 | 3960000 |  | 0 |  | 0 | 0 | 0 | 0 | 0 |  |  |  |  | 3571116 | -3571116
300 | 16800 |  | 버터플라이 밸브 | GEAR,10K*D150 | EA | 4 | 188800 | 755200 | 0 | 0 | 0 | 0 | 188800 | 755200 |  | 0 |  | 0 | 0 | 0 | 0 | 0 |  |  |  |  | 681037 | -681037
300 | 16900 |  | 체크 밸브 | 청동,10kg,D32 | EA | 1 | 31600 | 31600 | 0 | 0 | 0 | 0 | 31600 | 31600 |  | 0 |  | 0 | 0 | 0 | 0 | 0 |  |  |  |  | 28496 | -28496
300 | 17000 |  | 체크 밸브 | 청동,10kg,D40 | EA | 2 | 40450 | 80900 | 0 | 0 | 0 | 0 | 40450 | 80900 |  | 0 |  | 0 | 0 | 0 | 0 | 0 |  |  |  |  | 72955 | -72955
300 | 17100 |  | 체크 밸브 | 청동,10kg,D50 | EA | 1 | 62540 | 62540 | 0 | 0 | 0 | 0 | 62540 | 62540 |  | 0 |  | 0 | 0 | 0 | 0 | 0 |  |  |  |  | 56398 | -56398
300 | 17200 |  | 체크 밸브 | 스모렌스키,D100 | EA | 9 | 86728 | 780552 | 0 | 0 | 0 | 0 | 86728 | 780552 |  | 0 |  | 0 | 0 | 0 | 0 | 0 |  |  |  |  | 703899 | -703899
300 | 17300 |  | 스트레이너 | 나사, 10kg, D40 | EA | 2 | 64883 | 129766 | 0 | 0 | 0 | 0 | 64883 | 129766 |  | 0 |  | 0 | 0 | 0 | 0 | 0 |  |  |  |  | 117022 | -117022
300 | 17400 |  | 스트레이너 | 후랜지, 10kg, D65 | EA | 2 | 96084 | 192168 | 0 | 0 | 0 | 0 | 96084 | 192168 |  | 0 |  | 0 | 0 | 0 | 0 | 0 |  |  |  |  | 173296 | -173296
300 | 17500 |  | 스트레이너 | 후랜지, 10kg, D100 | EA | 8 | 165879 | 1327032 | 0 | 0 | 0 | 0 | 165879 | 1327032 |  | 0 |  | 0 | 0 | 0 | 0 | 0 |  |  |  |  | 1196713 | -1196713
300 | 17600 |  | 스트레이너 | 여과망, D65 | EA | 3 | 4041 | 12123 | 0 | 0 | 0 | 0 | 4041 | 12123 |  | 0 |  | 0 | 0 | 0 | 0 | 0 |  |  |  |  | 10932 | -10932
300 | 17700 |  | 플랙시블 조인트 | 벨로즈형, D40*10k | EA | 4 | 27787 | 111148 | 0 | 0 | 0 | 0 | 27787 | 111148 |  | 0 |  | 0 | 0 | 0 | 0 | 0 |  |  |  |  | 100233 | -100233
300 | 17800 |  | 플랙시블 조인트 | 벨로즈형, D50*10k | EA | 1 | 33344 | 33344 | 0 | 0 | 0 | 0 | 33344 | 33344 |  | 0 |  | 0 | 0 | 0 | 0 | 0 |  |  |  |  | 30069 | -30069
300 | 17900 |  | 플랙시블 조인트 | 벨로즈형, D65*10k | EA | 2 | 39696 | 79392 | 0 | 0 | 0 | 0 | 39696 | 79392 |  | 0 |  | 0 | 0 | 0 | 0 | 0 |  |  |  |  | 71595 | -71595
300 | 18000 |  | 플랙시블 조인트 | 벨로즈형, D100*10k | EA | 31 | 57162 | 1772022 | 0 | 0 | 0 | 0 | 57162 | 1772022 |  | 0 |  | 0 | 0 | 0 | 0 | 0 |  |  |  |  | 1598006 | -1598006
300 | 18100 |  | 수격방지기 | W.H.C D50 | EA | 1 | 30710 | 30710 | 0 | 0 | 0 | 0 | 30710 | 30710 |  | 0 |  | 0 | 0 | 0 | 0 | 0 |  |  |  |  | 27694 | -27694
300 | 18200 |  | 수격방지기 | W.H.C D100 | EA | 1 | 49590 | 49590 | 0 | 0 | 0 | 0 | 49590 | 49590 |  | 0 |  | 0 | 0 | 0 | 0 | 0 |  |  |  |  | 44720 | -44720
300 | 18300 |  | 이방변장치 (흑) | D65x65x65 | 개소 | 1 | 558836 | 558836 | 2038855 | 2038855 | 396 | 396 | 2598087 | 2598087 |  | 0 |  | 0 |  | 0 | 0 | 0 |  |  |  |  | 2342946 | -2342946
300 | 18400 |  | 감압변장치 (흑) | D80x50x100 | 개소 | 2 | 10666805 | 21333610 | 2276176 | 4552352 | 1264 | 2528 | 12944245 | 25888490 |  | 0 |  | 0 |  | 0 | 0 | 0 |  |  |  |  | 23346158 | -23346158
300 | 18500 |  | 차압변장치(STS) | D125x100x125 | 개소 | 1 | 2513691 | 2513691 | 3491029 | 3491029 | 0 | 0 | 6004720 | 6004720 |  | 0 |  | 0 | 0 | 0 | 0 | 0 |  |  |  |  | 5415037 | -5415037
300 | 18600 |  | 감압변장치 (STS) | D25x25x25 | 개소 | 1 | 680855 | 680855 | 1209109 | 1209109 | 0 | 0 | 1889964 | 1889964 |  | 0 |  | 0 | 0 | 0 | 0 | 0 |  |  |  |  | 1704363 | -1704363
300 | 18700 |  | 감압변장치 (STS) | D40x40x40 | 개소 | 1 | 1131450 | 1131450 | 1632931 | 1632931 | 0 | 0 | 2764381 | 2764381 |  | 0 |  | 0 | 0 | 0 | 0 | 0 |  |  |  |  | 2492909 | -2492909
300 | 18800 |  | 정수위조절밸브(STS) | D65x65x65 | 개소 | 1 | 1047432 | 1047432 | 2454079 | 2454079 | 0 | 0 | 3501511 | 3501511 |  | 0 |  | 0 | 0 | 0 | 0 | 0 |  |  |  |  | 3157651 | -3157651
300 | 18900 |  | 후롯트트랩장치(흑) | D25x25x25 | 개소 | 1 | 1467167 | 1467167 | 345906 | 345906 | 0 | 0 | 1813073 | 1813073 |  | 0 |  | 0 | 0 | 0 | 0 | 0 |  |  |  |  | 1635022 | -1635022
300 | 19000 |  | 후롯트트랩장치(흑) | D32x25x32 | 식 | 2 | 1764630 | 3529260 | 349195 | 698390 | 0 | 0 | 2113825 | 4227650 |  | 0 |  | 0 | 0 | 0 | 0 | 0 |  |  |  |  | 3812481 | -3812481
300 | 19100 |  | 플로우트 밸브 | 볼탭 (STS) D15 | EA | 2 | 7889 | 15778 | 0 | 0 | 0 | 0 | 7889 | 15778 |  | 0 |  | 0 | 0 | 0 | 0 | 0 |  |  |  |  | 14228 | -14228
300 | 19200 |  | 피스텍밸브 | D65 | EA | 2 | 925000 | 1850000 | 0 | 0 | 0 | 0 | 925000 | 1850000 |  | 0 |  | 0 | 0 | 0 | 0 | 0 |  |  |  |  | 1668324 | -1668324
300 | 19300 |  | 기수분리기 | SEPARATOR D80 | EA | 2 | 4760850 | 9521700 | 0 | 0 | 0 | 0 | 4760850 | 9521700 |  | 0 |  | 0 | 0 | 0 | 0 | 0 |  |  |  |  | 8586639 | -8586639
300 | 19400 |  | 밸브보온 (함석마감) | 50TxD65 | 개소 | 13 | 2535 | 32955 | 55816 | 725608 | 0 | 0 | 58351 | 758563 |  | 0 |  | 0 | 0 | 0 | 0 | 0 |  |  |  |  | 684070 | -684070
300 | 19500 |  | 밸브보온 (함석마감) | 50TxD80 | 개소 | 4 | 2963 | 11852 | 61660 | 246640 | 0 | 0 | 64623 | 258492 |  | 0 |  | 0 | 0 | 0 | 0 | 0 |  |  |  |  | 233107 | -233107
300 | 19600 |  | 밸브보온 (함석마감) | 50TxD100 | 개소 | 52 | 3613 | 187876 | 69780 | 3628560 | 0 | 0 | 73393 | 3816436 |  | 0 |  | 0 | 0 | 0 | 0 | 0 |  |  |  |  | 3441651 | -3441651
300 | 19700 |  | 밸브보온 (함석마감) | 50TxD150 | 개소 | 4 | 5382 | 21528 | 89460 | 357840 | 0 | 0 | 94842 | 379368 |  | 0 |  | 0 | 0 | 0 | 0 | 0 |  |  |  |  | 342113 | -342113
300 | 19800 |  | 압력계설치(흑관) | 0-35KG/CM2 | 조 | 2 | 15014 | 30028 | 23930 | 47860 | 0 | 0 | 38944 | 77888 |  | 0 |  | 0 | 0 | 0 | 0 | 0 |  |  |  |  | 70239 | -70239
300 | 19900 |  | 압력계설치(STS) | 0-35KG/CM2 | 조 | 50 | 16149 | 807450 | 11971 | 598550 | 0 | 0 | 28120 | 1406000 |  | 0 |  | 0 | 0 | 0 | 0 | 0 |  |  |  |  | 1267930 | -1267930
300 | 20000 |  | 온도계설치(흑관) | L형 | 조 | 2 | 38307 | 76614 | 11971 | 23942 | 0 | 0 | 50278 | 100556 |  | 0 |  | 0 | 0 | 0 | 0 | 0 |  |  |  |  | 90680 | -90680
300 | 20100 |  | 온도계설치(STS) | L형 | 조 | 48 | 42847 | 2056656 | 11971 | 574608 | 0 | 0 | 54818 | 2631264 |  | 0 |  | 0 | 0 | 0 | 0 | 0 |  |  |  |  | 2372870 | -2372870
300 | 20200 |  | 자동공기변설치(물용)흑 | D15 | 개소 | 2 | 80031 | 160062 | 67864 | 135728 | 0 | 0 | 147895 | 295790 |  | 0 |  | 0 | 0 | 0 | 0 | 0 |  |  |  |  | 266742 | -266742
300 | 20300 |  | 자동공기변설치(물용)STS | D15 | 식 | 14 | 81857 | 1145998 | 66495 | 930930 | 0 | 0 | 148352 | 2076928 |  | 0 |  | 0 | 0 | 0 | 0 | 0 |  |  |  |  | 1872967 | -1872967
300 | 20400 |  | 강관스리브(지수판제외,벽체) | D20 | 개소 | 4 | 2219 | 8876 | 11563 | 46252 | 0 | 0 | 13782 | 55128 |  | 0 |  | 0 | 0 | 0 | 0 | 0 |  |  |  |  | 49713 | -49713
300 | 20500 |  | 강관스리브(지수판제외,벽체) | D32 | 개소 | 3 | 3798 | 11394 | 11563 | 34689 | 0 | 0 | 15361 | 46083 |  | 0 |  | 0 | 0 | 0 | 0 | 0 |  |  |  |  | 41557 | -41557
300 | 20600 |  | 강관스리브(지수판제외,벽체) | D40 | 개소 | 3 | 4501 | 13503 | 11563 | 34689 | 0 | 0 | 16064 | 48192 |  | 0 |  | 0 | 0 | 0 | 0 | 0 |  |  |  |  | 43459 | -43459
300 | 20700 |  | 강관스리브(지수판제외,벽체) | D65 | 개소 | 1 | 8373 | 8373 | 13803 | 13803 | 0 | 0 | 22176 | 22176 |  | 0 |  | 0 | 0 | 0 | 0 | 0 |  |  |  |  | 19997 | -19997
300 | 20800 |  | 강관스리브(지수판제외,벽체) | D80 | 개소 | 2 | 14932 | 29864 | 13803 | 27606 | 0 | 0 | 28735 | 57470 |  | 0 |  | 0 | 0 | 0 | 0 | 0 |  |  |  |  | 51825 | -51825
300 | 20900 |  | 강관스리브(지수판제외,벽체) | D100 | 개소 | 2 | 18040 | 36080 | 13803 | 27606 | 0 | 0 | 31843 | 63686 |  | 0 |  | 0 | 0 | 0 | 0 | 0 |  |  |  |  | 57431 | -57431
300 | 21000 |  | 강관스리브(지수판제외,벽체) | D150 | 개소 | 2 | 54051 | 108102 | 17827 | 35654 | 0 | 0 | 71878 | 143756 |  | 0 |  | 0 | 0 | 0 | 0 | 0 |  |  |  |  | 129638 | -129638
300 | 21100 |  | 강관스리브(지수판포함,벽체) | D65 | 개소 | 1 | 9800 | 9800 | 22613 | 22613 | 55 | 55 | 32468 | 32468 |  | 0 |  | 0 |  | 0 | 0 | 0 |  |  |  |  | 29278 | -29278
300 | 21200 |  | 녹막이페인트칠 | 2회 | M2 | 34 | 1643 | 55862 | 7802 | 265268 | 0 | 0 | 9445 | 321130 |  | 0 |  | 0 | 0 | 0 | 0 | 0 |  |  |  |  | 289594 | -289594
300 | 21300 |  | 강관 기계실일반배관 | D20mm(탄소용강관), 강관미포함, 고소작업대 미사용시 | m | 2 | 546 | 1092 | 13104 | 26208 | 0 | 0 | 13650 | 27300 |  | 0 |  | 0 | 0 | 0 | 0 | 0 |  | MBA221100070 |  |  | 27217 | -27217
300 | 21400 |  | 강관 기계실일반배관 | D25mm(탄소용강관), 강관미포함, 고소작업대 미사용시 | m | 3 | 673 | 2019 | 16135 | 48405 | 0 | 0 | 16808 | 50424 |  | 0 |  | 0 | 0 | 0 | 0 | 0 |  | MBA231100070 |  |  | 50272 | -50272
300 | 21500 |  | 강관 기계실일반배관 | D32mm(탄소용강관), 강관미포함, 고소작업대 미사용시 | m | 25 | 772 | 19300 | 18528 | 463200 | 0 | 0 | 19300 | 482500 |  | 0 |  | 0 | 0 | 0 | 0 | 0 |  | MBA241100070 |  |  | 481054 | -481054
300 | 21600 |  | 강관 기계실일반배관 | D40mm(탄소용강관), 강관미포함, 고소작업대 미사용시 | m | 42 | 859 | 36078 | 20604 | 865368 | 0 | 0 | 21463 | 901446 |  | 0 |  | 0 | 0 | 0 | 0 | 0 |  | MBA251100070 |  |  | 898745 | -898745
300 | 21700 |  | 강관 기계실일반배관 | D50mm(탄소용강관), 강관미포함, 고소작업대 미사용시 | m | 3 | 1095 | 3285 | 26266 | 78798 | 0 | 0 | 27361 | 82083 |  | 0 |  | 0 | 0 | 0 | 0 | 0 |  | MBA261100070 |  |  | 81836 | -81836
300 | 21800 |  | 강관 기계실일반배관 | D65mm(탄소용강관), 강관미포함, 고소작업대 미사용시 | m | 6 | 1281 | 7686 | 30730 | 184380 | 0 | 0 | 32011 | 192066 |  | 0 |  | 0 | 0 | 0 | 0 | 0 |  | MBA271100070 |  |  | 191490 | -191490
300 | 21900 |  | 강관 기계실일반배관 | D80mm(탄소용강관), 강관미포함, 고소작업대 미사용시 | m | 53 | 1630 | 86390 | 39107 | 2072671 | 0 | 0 | 40737 | 2159061 |  | 0 |  | 0 | 0 | 0 | 0 | 0 |  | MBA281100070 |  |  | 2152589 | -2152589
300 | 22000 |  | 강관 기계실일반배관 | D100mm(탄소용강관), 강관미포함, 고소작업대 미사용시 | m | 6 | 2202 | 13212 | 52830 | 316980 | 0 | 0 | 55032 | 330192 |  | 0 |  | 0 | 0 | 0 | 0 | 0 |  | MBB211100070 |  |  | 329201 | -329201
300 | 22100 |  | 강관 기계실일반배관 | D200mm(탄소용강관), 강관미포함, 고소작업대 미사용시 | m | 3 | 5057 | 15171 | 121355 | 364065 | 0 | 0 | 126412 | 379236 |  | 0 |  | 0 | 0 | 0 | 0 | 0 |  | MBB241100070 |  |  | 378098 | -378098
300 | 22200 |  | 밸브 설치 | ø15∼ 25mm | 개 | 40 | 244 | 9760 | 11953 | 478120 | 0 | 0 | 12197 | 487880 |  | 0 |  | 0 | 0 | 0 | 0 | 0 |  | MFA030000250 |  |  | 486420 | -486420
300 | 22300 |  | 밸브 설치 | ø32∼ 50mm | 개 | 17 | 362 | 6154 | 17691 | 300747 | 0 | 0 | 18053 | 306901 |  | 0 |  | 0 | 0 | 0 | 0 | 0 |  | MFA060000500 |  |  | 305983 | -305983
300 | 22400 |  | 밸브 설치 | ø65mm | 개 | 15 | 782 | 11730 | 38293 | 574395 | 0 | 0 | 39075 | 586125 |  | 0 |  | 0 | 0 | 0 | 0 | 0 |  | MFA070000650 |  |  | 584368 | -584368
300 | 22500 |  | 밸브 설치 | ø80mm | 개 | 4 | 978 | 3912 | 47891 | 191564 | 0 | 0 | 48869 | 195476 |  | 0 |  | 0 | 0 | 0 | 0 | 0 |  | MFA080000800 |  |  | 194889 | -194889
300 | 22600 |  | 밸브 설치 | ø100mm | 개 | 52 | 1411 | 73372 | 69103 | 3593356 | 0 | 0 | 70514 | 3666728 |  | 0 |  | 0 | 0 | 0 | 0 | 0 |  | MFA090001000 |  |  | 3655729 | -3655729
300 | 22700 |  | 밸브 설치 | ø150mm | 개 | 4 | 2187 | 8748 | 107125 | 428500 | 0 | 0 | 109312 | 437248 |  | 0 |  | 0 | 0 | 0 | 0 | 0 |  | MFA090001500 |  |  | 435936 | -435936
300 | 22800 |  | 플랙시블조인트 설치 | ø32∼ 50mm | 개 | 5 | 566 | 2830 | 27703 | 138515 | 0 | 0 | 28269 | 141345 |  | 0 |  | 0 | 0 | 0 | 0 | 0 |  | MFH160000500 |  |  | 140921 | -140921
300 | 22900 |  | 플랙시블조인트 설치 | ø65mm | 개 | 2 | 1264 | 2528 | 61897 | 123794 | 0 | 0 | 63161 | 126322 |  | 0 |  | 0 | 0 | 0 | 0 | 0 |  | MFH170000650 |  |  | 125942 | -125942
300 | 23000 |  | 플랙시블조인트 설치 | ø100mm | 개 | 31 | 2479 | 76849 | 121438 | 3764578 | 0 | 0 | 123917 | 3841427 |  | 0 |  | 0 | 0 | 0 | 0 | 0 |  | MFH190001000 |  |  | 3829903 | -3829903
300 | 23100 |  | 내화충전재(강관,벽체) | D20 | 개소 | 4 | 1269 | 5076 | 11669 | 46676 | 0 | 0 | 12938 | 51752 |  | 0 |  | 0 | 0 | 0 | 0 | 0 |  |  |  |  | 46669 | -46669
300 | 23200 |  | 내화충전재(강관,벽체) | D32 | 개소 | 3 | 1687 | 5061 | 12254 | 36762 | 0 | 0 | 13941 | 41823 |  | 0 |  | 0 | 0 | 0 | 0 | 0 |  |  |  |  | 37715 | -37715
300 | 23300 |  | 내화충전재(강관,벽체) | D40 | 개소 | 3 | 2526 | 7578 | 12866 | 38598 | 0 | 0 | 15392 | 46176 |  | 0 |  | 0 | 0 | 0 | 0 | 0 |  |  |  |  | 41641 | -41641
300 | 23400 |  | 내화충전재(강관,벽체) | D65 | 개소 | 1 | 3565 | 3565 | 14185 | 14185 | 0 | 0 | 17750 | 17750 |  | 0 |  | 0 | 0 | 0 | 0 | 0 |  |  |  |  | 16006 | -16006
300 | 23500 |  | 내화충전재(강관,벽체) | D80 | 개소 | 2 | 4733 | 9466 | 14895 | 29790 | 0 | 0 | 19628 | 39256 |  | 0 |  | 0 | 0 | 0 | 0 | 0 |  |  |  |  | 35401 | -35401
300 | 23600 |  | 내화충전재(강관,벽체) | D100 | 개소 | 2 | 4380 | 8760 | 16420 | 32840 | 0 | 0 | 20800 | 41600 |  | 0 |  | 0 | 0 | 0 | 0 | 0 |  |  |  |  | 37514 | -37514
300 | 23700 |  | 내화충전재(강관,벽체) | D150 | 개소 | 2 | 6160 | 12320 | 18962 | 37924 | 0 | 0 | 25122 | 50244 |  | 0 |  | 0 | 0 | 0 | 0 | 0 |  |  |  |  | 45309 | -45309
300 | 23800 |  | 보통인부 | 일반공사 직종 | 인 | 30 | 0 | 0 | 171037 | 5131110 | 0 | 0 | 171037 | 5131110 |  | 0 |  | 0 |  | 0 | 0 | 0 |  |  |  |  | 4627221 | -4627221
300 | 23900 |  | 배관공 | 일반공사 직종 | 인 | 92 | 0 | 0 | 239439 | 22028388 | 0 | 0 | 239439 | 22028388 |  | 0 |  | 0 |  | 0 | 0 | 0 |  |  |  |  | 19865136 | -19865136
300 | 24000 |  | 공구손료 | 노무비의 3 % | 식 | 1 | 814784 | 814784 | 0 | 0 | 0 | 0 | 814784 | 814784 |  | 0 |  | 0 | 0 | 0 | 0 | 0 |  |  |  |  | 734769 | -734769
300 | 24100 | X | 공조배관공사 |  |  | 0 | 0 | 0 | 0 | 0 | 0 | 0 | 0 | 0 | 0 | 0 | 0 | 0 | 0 | 0 | 0 | 0 | 공종 |  |  | 2 | 392830304 | -392830304
300 | 24200 |  | 배관용 탄소강관 | 백관 (SPP), D50, 반제품 | m | 55 | 7630 | 419650 | 0 | 0 | 0 | 0 | 7630 | 419650 |  | 0 | 0 | 0 | 0 | 0 | 0 | 0 |  |  |  |  | 378444 | -378444
300 | 24300 |  | 배관용 탄소강관 | 흑관 (SPP), D20, 반제품 | M | 153 | 1895 | 289935 | 0 | 0 | 0 | 0 | 1895 | 289935 |  | 0 | 0 | 0 | 0 | 0 | 0 | 0 |  |  |  |  | 261477 | -261477
300 | 24400 |  | 배관용 탄소강관 | 흑관 (SPP), D25, 반제품 | M | 277 | 2907 | 805239 | 0 | 0 | 0 | 0 | 2907 | 805239 |  | 0 | 0 | 0 | 0 | 0 | 0 | 0 |  |  |  |  | 726183 | -726183
300 | 24500 |  | 배관용 탄소강관 | 흑관 (SPP), D32, 반제품 | M | 95 | 3723 | 353685 | 0 | 0 | 0 | 0 | 3723 | 353685 |  | 0 | 0 | 0 | 0 | 0 | 0 | 0 |  |  |  |  | 318953 | -318953
300 | 24600 |  | 배관용 탄소강관 | 흑관 (SPP), D40, 반제품 | M | 162 | 4320 | 699840 | 0 | 0 | 0 | 0 | 4320 | 699840 |  | 0 | 0 | 0 | 0 | 0 | 0 | 0 |  |  |  |  | 631119 | -631119
300 | 24700 |  | 배관용 탄소강관 | 흑관 (SPP), D50, 반제품 | M | 52 | 6060 | 315120 | 0 | 0 | 0 | 0 | 6060 | 315120 |  | 0 | 0 | 0 | 0 | 0 | 0 | 0 |  |  |  |  | 284174 | -284174
300 | 24800 |  | 배관용 탄소강관 | 흑관 (SPP), D65, 반제품 | M | 30 | 7770 | 233100 | 0 | 0 | 0 | 0 | 7770 | 233100 |  | 0 | 0 | 0 | 0 | 0 | 0 | 0 |  |  |  |  | 210210 | -210210
300 | 24900 |  | 배관용 탄소강관 | 흑관 (SPP), D80, 반제품 | M | 88 | 10081 | 887128 | 0 | 0 | 0 | 0 | 10081 | 887128 |  | 0 | 0 | 0 | 0 | 0 | 0 | 0 |  |  |  |  | 800016 | -800016
300 | 25000 |  | 배관용 탄소강관 (무용접) | 백관 (SPP), D100, 반제품 | M | 97 | 18160 | 1761520 | 0 | 0 | 0 | 0 | 18160 | 1761520 |  | 0 | 0 | 0 | 0 | 0 | 0 | 0 |  |  |  |  | 1588539 | -1588539
300 | 25100 |  | 일반배관용 스테인리스 강관 | K-TYPE, D20 | M | 33 | 2810 | 92730 | 0 | 0 | 0 | 0 | 2810 | 92730 |  | 0 | 0 | 0 | 0 | 0 | 0 | 0 |  |  |  |  | 83625 | -83625
300 | 25200 |  | 일반배관용 스테인리스 강관 | K-TYPE, D40 | M | 12 | 6110 | 73320 | 0 | 0 | 0 | 0 | 6110 | 73320 |  | 0 | 0 | 0 | 0 | 0 | 0 | 0 |  |  |  |  | 66120 | -66120
300 | 25300 |  | 일반배관용 스테인리스 강관 | K-TYPE, D60 | M | 30 | 10980 | 329400 | 0 | 0 | 0 | 0 | 10980 | 329400 |  | 0 | 0 | 0 | 0 | 0 | 0 | 0 |  |  |  |  | 297054 | -297054
300 | 25400 |  | 일반배관용 스테인리스 강관 | K-TYPE, D80 | M | 134 | 20160 | 2701440 | 0 | 0 | 0 | 0 | 20160 | 2701440 |  | 0 | 0 | 0 | 0 | 0 | 0 | 0 |  |  |  |  | 2436160 | -2436160
300 | 25500 |  | 일반배관용 스테인리스 강관 | K-TYPE, D100 | M | 130 | 25120 | 3265600 | 0 | 0 | 0 | 0 | 25120 | 3265600 |  | 0 | 0 | 0 | 0 | 0 | 0 | 0 |  |  |  |  | 2944916 | -2944916
300 | 25600 |  | 스테인리스강관(SCH10,무용접) | D100 | M | 10 | 41180 | 411800 | 0 | 0 | 0 | 0 | 41180 | 411800 |  | 0 | 0 | 0 | 0 | 0 | 0 | 0 |  |  |  |  | 371360 | -371360
300 | 25700 |  | 스테인리스강관(SCH10,무용접) | D125 | M | 72 | 58900 | 4240800 | 0 | 0 | 0 | 0 | 58900 | 4240800 |  | 0 | 0 | 0 | 0 | 0 | 0 | 0 |  |  |  |  | 3824344 | -3824344
300 | 25800 |  | 스테인리스강관(SCH10,무용접) | D150 | M | 120 | 69790 | 8374800 | 0 | 0 | 0 | 0 | 69790 | 8374800 |  | 0 | 0 | 0 | 0 | 0 | 0 | 0 |  |  |  |  | 7552380 | -7552380
300 | 25900 |  | 관보온(유리솜.슈퍼매직) | 40TxD20 | M | 130 | 5801 | 754130 | 12009 | 1561170 | 0 | 0 | 17810 | 2315300 |  | 0 |  | 0 | 0 | 0 | 0 | 0 |  |  |  |  | 2087943 | -2087943
300 | 26000 |  | 관보온(유리솜.슈퍼매직) | 40TxD25 | M | 252 | 6339 | 1597428 | 12550 | 3162600 | 0 | 0 | 18889 | 4760028 |  | 0 |  | 0 | 0 | 0 | 0 | 0 |  |  |  |  | 4292593 | -4292593
300 | 26100 |  | 관보온(유리솜.슈퍼매직) | 40TxD32 | M | 86 | 6745 | 580070 | 14739 | 1267554 | 0 | 0 | 21484 | 1847624 |  | 0 |  | 0 | 0 | 0 | 0 | 0 |  |  |  |  | 1666189 | -1666189
300 | 26200 |  | 관보온(유리솜.슈퍼매직) | 40TxD40 | M | 148 | 7189 | 1063972 | 17070 | 2526360 | 0 | 0 | 24259 | 3590332 |  | 0 |  | 0 | 0 | 0 | 0 | 0 |  |  |  |  | 3237751 | -3237751
300 | 26300 |  | 관보온(유리솜.슈퍼매직) | 50TxD50 | M | 48 | 11301 | 542448 | 19894 | 954912 | 0 | 0 | 31195 | 1497360 |  | 0 |  | 0 | 0 | 0 | 0 | 0 |  |  |  |  | 1350316 | -1350316
300 | 26400 |  | 관보온(유리솜.슈퍼매직) | 50TxD65 | M | 27 | 12838 | 346626 | 21415 | 578205 | 0 | 0 | 34253 | 924831 |  | 0 |  | 0 | 0 | 0 | 0 | 0 |  |  |  |  | 834011 | -834011
300 | 26500 |  | 관보온(유리솜.슈퍼매직) | 50TxD80 | M | 80 | 14086 | 1126880 | 24464 | 1957120 | 0 | 0 | 38550 | 3084000 |  | 0 |  | 0 | 0 | 0 | 0 | 0 |  |  |  |  | 2781144 | -2781144
300 | 26600 |  | 나사식 강관제 관이음쇠 | 백엘보 (나사) D50 | EA | 34 | 4556 | 154904 | 0 | 0 | 0 | 0 | 4556 | 154904 |  | 0 |  | 0 | 0 | 0 | 0 | 0 |  |  |  |  | 139692 | -139692
300 | 26700 |  | 나사식 강관제 관이음쇠 | 백티이 (나사) D50 | EA | 1 | 5924 | 5924 | 0 | 0 | 0 | 0 | 5924 | 5924 |  | 0 | 0 | 0 | 0 | 0 | 0 | 0 |  |  |  |  | 5342 | -5342
300 | 26800 |  | 나사식 강관제 관이음쇠 | 백리듀서 (나사) D50 | EA | 12 | 4450 | 53400 | 0 | 0 | 0 | 0 | 4450 | 53400 |  | 0 | 0 | 0 | 0 | 0 | 0 | 0 |  |  |  |  | 48156 | -48156
300 | 26900 |  | 나사식 강관제 관이음쇠 | 백캡 (나사) D50 | EA | 1 | 3383 | 3383 | 0 | 0 | 0 | 0 | 3383 | 3383 |  | 0 | 0 | 0 | 0 | 0 | 0 | 0 |  |  |  |  | 1691 | -1691
300 | 27000 |  | 나사식 강관제 관이음쇠 | 백소켓 (나사) D50 | EA | 1 | 3570 | 3570 | 0 | 0 | 0 | 0 | 3570 | 3570 |  | 0 | 0 | 0 | 0 | 0 | 0 | 0 |  |  |  |  | 1785 | -1785
300 | 27100 |  | 나사식 강관제 관이음쇠 | 백니플 (나사) D50 | EA | 12 | 3310 | 39720 | 0 | 0 | 0 | 0 | 3310 | 39720 |  | 0 | 0 | 0 | 0 | 0 | 0 | 0 |  |  |  |  | 35820 | -35820
300 | 27200 |  | 나사식 강관제 관이음쇠 | 흑엘보 (나사) D20 | EA | 80 | 952 | 76160 | 0 | 0 | 0 | 0 | 952 | 76160 |  | 0 | 0 | 0 | 0 | 0 | 0 | 0 |  |  |  |  | 68688 | -68688
300 | 27300 |  | 나사식 강관제 관이음쇠 | 흑엘보 (나사) D25 | EA | 53 | 1520 | 80560 | 0 | 0 | 0 | 0 | 1520 | 80560 |  | 0 | 0 | 0 | 0 | 0 | 0 | 0 |  |  |  |  | 72652 | -72652
300 | 27400 |  | 나사식 강관제 관이음쇠 | 흑엘보 (나사) D32 | EA | 35 | 2278 | 79730 | 0 | 0 | 0 | 0 | 2278 | 79730 |  | 0 | 0 | 0 | 0 | 0 | 0 | 0 |  |  |  |  | 71900 | -71900
300 | 27500 |  | 나사식 강관제 관이음쇠 | 흑엘보 (나사) D40 | EA | 65 | 2700 | 175500 | 0 | 0 | 0 | 0 | 2700 | 175500 |  | 0 | 0 | 0 | 0 | 0 | 0 | 0 |  |  |  |  | 158268 | -158268
300 | 27600 |  | 나사식 강관제 관이음쇠 | 흑엘보 (나사) D50 | EA | 21 | 4224 | 88704 | 0 | 0 | 0 | 0 | 4224 | 88704 |  | 0 | 0 | 0 | 0 | 0 | 0 | 0 |  |  |  |  | 79993 | -79993
300 | 27700 |  | 용접식 관이음쇠 | 흑엘보 (용접) D65 | EA | 4 | 3190 | 12760 | 0 | 0 | 0 | 0 | 3190 | 12760 |  | 0 | 0 | 0 | 0 | 0 | 0 | 0 |  |  |  |  | 11507 | -11507
300 | 27800 |  | 용접식 관이음쇠 | 흑엘보 (용접) D80 | EA | 8 | 4220 | 33760 | 0 | 0 | 0 | 0 | 4220 | 33760 |  | 0 | 0 | 0 | 0 | 0 | 0 | 0 |  |  |  |  | 30444 | -30444
300 | 27900 |  | 나사식 강관제 관이음쇠 | 흑티이 (나사) D20 | EA | 11 | 1385 | 15235 | 0 | 0 | 0 | 0 | 1385 | 15235 |  | 0 | 0 | 0 | 0 | 0 | 0 | 0 |  |  |  |  | 13739 | -13739
300 | 28000 |  | 나사식 강관제 관이음쇠 | 흑티이 (나사) D25 | EA | 21 | 2100 | 44100 | 0 | 0 | 0 | 0 | 2100 | 44100 |  | 0 | 0 | 0 | 0 | 0 | 0 | 0 |  |  |  |  | 39769 | -39769
300 | 28100 |  | 나사식 강관제 관이음쇠 | 흑티이 (나사) D32 | EA | 25 | 2822 | 70550 | 0 | 0 | 0 | 0 | 2822 | 70550 |  | 0 | 0 | 0 | 0 | 0 | 0 | 0 |  |  |  |  | 63622 | -63622
300 | 28200 |  | 나사식 강관제 관이음쇠 | 흑티이 (나사) D40 | EA | 30 | 3791 | 113730 | 0 | 0 | 0 | 0 | 3791 | 113730 |  | 0 | 0 | 0 | 0 | 0 | 0 | 0 |  |  |  |  | 102564 | -102564
300 | 28300 |  | 나사식 강관제 관이음쇠 | 흑티이 (나사) D50 | EA | 14 | 5500 | 77000 | 0 | 0 | 0 | 0 | 5500 | 77000 |  | 0 | 0 | 0 | 0 | 0 | 0 | 0 |  |  |  |  | 69438 | -69438
300 | 28400 |  | 용접식 관이음쇠 | 흑티이 (용접) D65 | EA | 5 | 5740 | 28700 | 0 | 0 | 0 | 0 | 5740 | 28700 |  | 0 | 0 | 0 | 0 | 0 | 0 | 0 |  |  |  |  | 25882 | -25882
300 | 28500 |  | 용접식 관이음쇠 | 흑티이 (용접) D80 | EA | 6 | 6770 | 40620 | 0 | 0 | 0 | 0 | 6770 | 40620 |  | 0 | 0 | 0 | 0 | 0 | 0 | 0 |  |  |  |  | 36631 | -36631
300 | 28600 |  | 나사식 강관제 관이음쇠 | 흑리듀서 (나사) D20 | EA | 8 | 890 | 7120 | 0 | 0 | 0 | 0 | 890 | 7120 |  | 0 | 0 | 0 | 0 | 0 | 0 | 0 |  |  |  |  | 6420 | -6420
300 | 28700 |  | 나사식 강관제 관이음쇠 | 흑리듀서 (나사) D25 | EA | 11 | 1480 | 16280 | 0 | 0 | 0 | 0 | 1480 | 16280 |  | 0 | 0 | 0 | 0 | 0 | 0 | 0 |  |  |  |  | 14681 | -14681
300 | 28800 |  | 나사식 강관제 관이음쇠 | 흑리듀서 (나사) D32 | EA | 19 | 1880 | 35720 | 0 | 0 | 0 | 0 | 1880 | 35720 |  | 0 | 0 | 0 | 0 | 0 | 0 | 0 |  |  |  |  | 32212 | -32212
300 | 28900 |  | 나사식 강관제 관이음쇠 | 흑리듀서 (나사) D40 | EA | 27 | 2260 | 61020 | 0 | 0 | 0 | 0 | 2260 | 61020 |  | 0 | 0 | 0 | 0 | 0 | 0 | 0 |  |  |  |  | 55028 | -55028
300 | 29000 |  | 나사식 강관제 관이음쇠 | 흑리듀서 (나사) D50 | EA | 11 | 3560 | 39160 | 0 | 0 | 0 | 0 | 3560 | 39160 |  | 0 | 0 | 0 | 0 | 0 | 0 | 0 |  |  |  |  | 35314 | -35314
300 | 29100 |  | 용접식 관이음쇠 | 흑리듀서 (용접) D65 | EA | 4 | 2050 | 8200 | 0 | 0 | 0 | 0 | 2050 | 8200 |  | 0 | 0 | 0 | 0 | 0 | 0 | 0 |  |  |  |  | 7394 | -7394
300 | 29200 |  | 용접식 관이음쇠 | 흑리듀서 (용접) D80 | EA | 5 | 2220 | 11100 | 0 | 0 | 0 | 0 | 2220 | 11100 |  | 0 | 0 | 0 | 0 | 0 | 0 | 0 |  |  |  |  | 10010 | -10010
300 | 29300 |  | 나사식 강관제 관이음쇠 | 흑소켓 (나사) D20 | EA | 2 | 714 | 1428 | 0 | 0 | 0 | 0 | 714 | 1428 |  | 0 | 0 | 0 | 0 | 0 | 0 | 0 |  |  |  |  | 714 | -714
300 | 29400 |  | 나사식 강관제 관이음쇠 | 흑소켓 (나사) D25 | EA | 14 | 1173 | 16422 | 0 | 0 | 0 | 0 | 1173 | 16422 |  | 0 | 0 | 0 | 0 | 0 | 0 | 0 |  |  |  |  | 14810 | -14810
300 | 29500 |  | 나사식 강관제 관이음쇠 | 흑소켓 (나사) D32 | EA | 6 | 1510 | 9060 | 0 | 0 | 0 | 0 | 1510 | 9060 |  | 0 | 0 | 0 | 0 | 0 | 0 | 0 |  |  |  |  | 8170 | -8170
300 | 29600 |  | 나사식 강관제 관이음쇠 | 흑소켓 (나사) D40 | EA | 11 | 1776 | 19536 | 0 | 0 | 0 | 0 | 1776 | 19536 |  | 0 | 0 | 0 | 0 | 0 | 0 | 0 |  |  |  |  | 17617 | -17617
300 | 29700 |  | 나사식 강관제 관이음쇠 | 흑소켓 (나사) D50 | EA | 1 | 2840 | 2840 | 0 | 0 | 0 | 0 | 2840 | 2840 |  | 0 | 0 | 0 | 0 | 0 | 0 | 0 |  |  |  |  | 1420 | -1420
300 | 29800 |  | 나사식 강관제 관이음쇠 | 흑니플 (나사) D20 | EA | 7 | 841 | 5887 | 0 | 0 | 0 | 0 | 841 | 5887 |  | 0 | 0 | 0 | 0 | 0 | 0 | 0 |  |  |  |  | 5309 | -5309
300 | 29900 |  | 나사식 강관제 관이음쇠 | 흑니플 (나사) D25 | EA | 1 | 1215 | 1215 | 0 | 0 | 0 | 0 | 1215 | 1215 |  | 0 | 0 | 0 | 0 | 0 | 0 | 0 |  |  |  |  | 607 | -607
300 | 30000 |  | 나사식 강관제 관이음쇠 | 흑니플 (나사) D32 | EA | 6 | 1538 | 9228 | 0 | 0 | 0 | 0 | 1538 | 9228 |  | 0 | 0 | 0 | 0 | 0 | 0 | 0 |  |  |  |  | 8322 | -8322
300 | 30100 |  | 나사식 강관제 관이음쇠 | 흑니플 (나사) D40 | EA | 11 | 2210 | 24310 | 0 | 0 | 0 | 0 | 2210 | 24310 |  | 0 | 0 | 0 | 0 | 0 | 0 | 0 |  |  |  |  | 21923 | -21923
300 | 30200 |  | 나사식 강관제 관이음쇠 | 흑니플 (나사) D50 | EA | 4 | 2626 | 10504 | 0 | 0 | 0 | 0 | 2626 | 10504 |  | 0 | 0 | 0 | 0 | 0 | 0 | 0 |  |  |  |  | 9472 | -9472
300 | 30300 |  | 나사식 강관제 관이음쇠 | 흑유니온 (나사) D20 | EA | 7 | 2992 | 20944 | 0 | 0 | 0 | 0 | 2992 | 20944 |  | 0 | 0 | 0 | 0 | 0 | 0 | 0 |  |  |  |  | 18887 | -18887
300 | 30400 |  | 나사식 강관제 관이음쇠 | 흑유니온 (나사) D25 | EA | 1 | 4207 | 4207 | 0 | 0 | 0 | 0 | 4207 | 4207 |  | 0 | 0 | 0 | 0 | 0 | 0 | 0 |  |  |  |  | 2103 | -2103
300 | 30500 |  | 나사식 강관제 관이음쇠 | 흑유니온 (나사) D32 | EA | 6 | 5295 | 31770 | 0 | 0 | 0 | 0 | 5295 | 31770 |  | 0 | 0 | 0 | 0 | 0 | 0 | 0 |  |  |  |  | 28650 | -28650
300 | 30600 |  | 나사식 강관제 관이음쇠 | 흑유니온 (나사) D40 | EA | 11 | 6851 | 75361 | 0 | 0 | 0 | 0 | 6851 | 75361 |  | 0 | 0 | 0 | 0 | 0 | 0 | 0 |  |  |  |  | 67961 | -67961
300 | 30700 |  | 나사식 강관제 관이음쇠 | 흑유니온 (나사) D50 | EA | 4 | 8806 | 35224 | 0 | 0 | 0 | 0 | 8806 | 35224 |  | 0 | 0 | 0 | 0 | 0 | 0 | 0 |  |  |  |  | 31765 | -31765
300 | 30800 |  | 용접식 관이음쇠 | U_TRAP D50 | EA | 12 | 13000 | 156000 | 0 | 0 | 0 | 0 | 13000 | 156000 |  | 0 | 0 | 0 | 0 | 0 | 0 | 0 |  |  |  |  | 140680 | -140680
300 | 30900 |  | 일반배관용 STS강관 이음쇠 | 엘보 (SR) D40 | EA | 8 | 9188 | 73504 | 0 | 0 | 0 | 0 | 9188 | 73504 |  | 0 | 0 | 0 | 0 | 0 | 0 | 0 |  |  |  |  | 66286 | -66286
300 | 31000 |  | 일반배관용 STS강관 이음쇠 | 엘보 (SR) D60 | EA | 14 | 15529 | 217406 | 0 | 0 | 0 | 0 | 15529 | 217406 |  | 0 | 0 | 0 | 0 | 0 | 0 | 0 |  |  |  |  | 196057 | -196057
300 | 31100 |  | 일반배관용 STS강관 이음쇠 | 엘보 (SR) D80 | EA | 52 | 46490 | 2417480 | 0 | 0 | 0 | 0 | 46490 | 2417480 |  | 0 | 0 | 0 | 0 | 0 | 0 | 0 |  |  |  |  | 2180079 | -2180079
300 | 31200 |  | 일반배관용 STS강관 이음쇠 | 엘보 (SR) D100 | EA | 28 | 66510 | 1862280 | 0 | 0 | 0 | 0 | 66510 | 1862280 |  | 0 | 0 | 0 | 0 | 0 | 0 | 0 |  |  |  |  | 1679400 | -1679400
300 | 31300 |  | 일반배관용 STS강관 이음쇠 | 티이 (SR) D40x30 | EA | 4 | 21730 | 86920 | 0 | 0 | 0 | 0 | 21730 | 86920 |  | 0 | 0 | 0 | 0 | 0 | 0 | 0 |  |  |  |  | 78384 | -78384
300 | 31400 |  | 일반배관용 STS강관 이음쇠 | 티이 (SR) D60x60 | EA | 4 | 30608 | 122432 | 0 | 0 | 0 | 0 | 30608 | 122432 |  | 0 | 0 | 0 | 0 | 0 | 0 | 0 |  |  |  |  | 110408 | -110408
300 | 31500 |  | 일반배관용 STS강관 이음쇠 | 티이 (SR) D60x50 | EA | 4 | 36010 | 144040 | 0 | 0 | 0 | 0 | 36010 | 144040 |  | 0 | 0 | 0 | 0 | 0 | 0 | 0 |  |  |  |  | 129895 | -129895
300 | 31600 |  | 일반배관용 STS강관 이음쇠 | 티이 (SR) D80x80 | EA | 36 | 69460 | 2500560 | 0 | 0 | 0 | 0 | 69460 | 2500560 |  | 0 | 0 | 0 | 0 | 0 | 0 | 0 |  |  |  |  | 2255000 | -2255000
300 | 31700 |  | 일반배관용 STS강관 이음쇠 | 티이 (SR) D100x100 | EA | 16 | 93940 | 1503040 | 0 | 0 | 0 | 0 | 93940 | 1503040 |  | 0 | 0 | 0 | 0 | 0 | 0 | 0 |  |  |  |  | 1355436 | -1355436
300 | 31800 |  | 일반배관용 STS강관 이음쇠 | 리듀서 (SR) D40x30 | EA | 4 | 11815 | 47260 | 0 | 0 | 0 | 0 | 11815 | 47260 |  | 0 | 0 | 0 | 0 | 0 | 0 | 0 |  |  |  |  | 42619 | -42619
300 | 31900 |  | 일반배관용 STS강관 이음쇠 | 리듀서 (SR) D60x50 | EA | 8 | 16210 | 129680 | 0 | 0 | 0 | 0 | 16210 | 129680 |  | 0 | 0 | 0 | 0 | 0 | 0 | 0 |  |  |  |  | 116945 | -116945
300 | 32000 |  | 일반배관용 STS강관 이음쇠 | 리듀서 (SR) D80x60 | EA | 28 | 34700 | 971600 | 0 | 0 | 0 | 0 | 34700 | 971600 |  | 0 | 0 | 0 | 0 | 0 | 0 | 0 |  |  |  |  | 876187 | -876187
300 | 32100 |  | 일반배관용 STS강관 이음쇠 | 리듀서 (SR) D100x80 | EA | 14 | 45017 | 630238 | 0 | 0 | 0 | 0 | 45017 | 630238 |  | 0 | 0 | 0 | 0 | 0 | 0 | 0 |  |  |  |  | 568346 | -568346
300 | 32200 |  | 일반배관용 STS강관 이음쇠 | 캡(SR),D80 | EA | 6 | 25430 | 152580 | 0 | 0 | 0 | 0 | 25430 | 152580 |  | 0 | 0 | 0 | 0 | 0 | 0 | 0 |  |  |  |  | 137596 | -137596
300 | 32300 |  | 일반배관용 STS강관 이음쇠 | K-유니온 (SR) D20x3/4 | EA | 2 | 16099 | 32198 | 0 | 0 | 0 | 0 | 16099 | 32198 |  | 0 | 0 | 0 | 0 | 0 | 0 | 0 |  |  |  |  | 29036 | -29036
300 | 32400 |  | 일반배관용 STS강관 이음쇠 | K-유니온 (SR) D40x1 1/2 | EA | 2 | 32980 | 65960 | 0 | 0 | 0 | 0 | 32980 | 65960 |  | 0 | 0 | 0 | 0 | 0 | 0 | 0 |  |  |  |  | 59482 | -59482
300 | 32500 |  | 일반배관용 STS강관 이음쇠 | 소켓 (SR) D100 | EA | 2 | 32720 | 65440 | 0 | 0 | 0 | 0 | 32720 | 65440 |  | 0 | 0 | 0 | 0 | 0 | 0 | 0 |  |  |  |  | 59013 | -59013
300 | 32600 |  | 일반배관용 STS강관 이음쇠 | 숫아답타소켓 (SR) D20x3/4 | EA | 26 | 4930 | 128180 | 0 | 0 | 0 | 0 | 4930 | 128180 |  | 0 | 0 | 0 | 0 | 0 | 0 | 0 |  |  |  |  | 115593 | -115593
300 | 32700 |  | 일반배관용 STS강관 이음쇠 | 숫아답타소켓 (SR) D40x1 1/2 | EA | 2 | 10120 | 20240 | 0 | 0 | 0 | 0 | 10120 | 20240 |  | 0 | 0 | 0 | 0 | 0 | 0 | 0 |  |  |  |  | 18252 | -18252
300 | 32800 |  | 일반배관용 STS강관 이음쇠 | 후렌지 (SR) D40 | EA | 6 | 51398 | 308388 | 0 | 0 | 0 | 0 | 51398 | 308388 |  | 0 | 0 | 0 | 0 | 0 | 0 | 0 |  |  |  |  | 278103 | -278103
300 | 32900 |  | 일반배관용 STS강관 이음쇠 | 후렌지 (SR) D60 | EA | 40 | 82467 | 3298680 | 0 | 0 | 0 | 0 | 82467 | 3298680 |  | 0 | 0 | 0 | 0 | 0 | 0 | 0 |  |  |  |  | 2974740 | -2974740
300 | 33000 |  | 일반배관용 STS강관 이음쇠 | 후렌지 (SR) D80 | EA | 50 | 112019 | 5600950 | 0 | 0 | 0 | 0 | 112019 | 5600950 |  | 0 | 0 | 0 | 0 | 0 | 0 | 0 |  |  |  |  | 5050920 | -5050920
300 | 33100 |  | 일반배관용 STS강관 이음쇠 | 후렌지 (SR) D100 | EA | 28 | 134800 | 3774400 | 0 | 0 | 0 | 0 | 134800 | 3774400 |  | 0 | 0 | 0 | 0 | 0 | 0 | 0 |  |  |  |  | 3403744 | -3403744
300 | 33200 |  | 무용접엘보 | D100 | EA | 11 | 28600 | 314600 | 0 | 0 | 0 | 0 | 28600 | 314600 |  | 0 | 0 | 0 | 0 | 0 | 0 | 0 |  |  |  |  | 283705 | -283705
300 | 33300 |  | 무용접티이 | D100 | EA | 10 | 57800 | 578000 | 0 | 0 | 0 | 0 | 57800 | 578000 |  | 0 | 0 | 0 | 0 | 0 | 0 | 0 |  |  |  |  | 521239 | -521239
300 | 33400 |  | 무용접레듀셔 | D100 x 80 | EA | 5 | 20100 | 100500 | 0 | 0 | 0 | 0 | 20100 | 100500 |  | 0 | 0 | 0 | 0 | 0 | 0 | 0 |  |  |  |  | 90631 | -90631
300 | 33500 |  | 무용접캡 | D100 | EA | 1 | 14100 | 14100 | 0 | 0 | 0 | 0 | 14100 | 14100 |  | 0 | 0 | 0 | 0 | 0 | 0 | 0 |  |  |  |  | 12715 | -12715
300 | 33600 |  | 무용접고정식커플링 | D100 | EA | 58 | 18500 | 1073000 | 0 | 0 | 0 | 0 | 18500 | 1073000 |  | 0 | 0 | 0 | 0 | 0 | 0 | 0 |  |  |  |  | 967631 | -967631
300 | 33700 |  | 무용접스텐고정식커플링(일반용) | D50 | EA | 2 | 10200 | 20400 | 0 | 0 | 0 | 0 | 10200 | 20400 |  | 0 | 0 | 0 | 0 | 0 | 0 | 0 |  |  |  |  | 18396 | -18396
300 | 33800 |  | 무용접스텐고정식커플링(일반용) | D80 | EA | 4 | 13700 | 54800 | 0 | 0 | 0 | 0 | 13700 | 54800 |  | 0 | 0 | 0 | 0 | 0 | 0 | 0 |  |  |  |  | 49418 | -49418
300 | 33900 |  | 무용접스텐고정식커플링(일반용) | D100 | EA | 16 | 18500 | 296000 | 0 | 0 | 0 | 0 | 18500 | 296000 |  | 0 | 0 | 0 | 0 | 0 | 0 | 0 |  |  |  |  | 266932 | -266932
300 | 34000 |  | 무용접스텐고정식커플링(일반용) | D125 | EA | 48 | 26400 | 1267200 | 0 | 0 | 0 | 0 | 26400 | 1267200 |  | 0 | 0 | 0 | 0 | 0 | 0 | 0 |  |  |  |  | 1142760 | -1142760
300 | 34100 |  | 무용접스텐고정식커플링(일반용) | D150 | EA | 64 | 78000 | 4992000 | 0 | 0 | 0 | 0 | 78000 | 4992000 |  | 0 | 0 | 0 | 0 | 0 | 0 | 0 |  |  |  |  | 4501772 | -4501772
300 | 34200 |  | 무용접 스텐90엘보(일반용) | D125 | EA | 2 | 153000 | 306000 | 0 | 0 | 0 | 0 | 153000 | 306000 |  | 0 | 0 | 0 | 0 | 0 | 0 | 0 |  |  |  |  | 275950 | -275950
300 | 34300 |  | 무용접 스텐90엘보(일반용) | D150 | EA | 10 | 222600 | 2226000 | 0 | 0 | 0 | 0 | 222600 | 2226000 |  | 0 | 0 | 0 | 0 | 0 | 0 | 0 |  |  |  |  | 2007400 | -2007400
300 | 34400 |  | 무용접 스텐티이(일반용) | D100 | EA | 2 | 132200 | 264400 | 0 | 0 | 0 | 0 | 132200 | 264400 |  | 0 | 0 | 0 | 0 | 0 | 0 | 0 |  |  |  |  | 238435 | -238435
300 | 34500 |  | 무용접 스텐티이(일반용) | D125 | EA | 8 | 200300 | 1602400 | 0 | 0 | 0 | 0 | 200300 | 1602400 |  | 0 | 0 | 0 | 0 | 0 | 0 | 0 |  |  |  |  | 1445040 | -1445040
300 | 34600 |  | 무용접 스텐티이(일반용) | D150 | EA | 10 | 292100 | 2921000 | 0 | 0 | 0 | 0 | 292100 | 2921000 |  | 0 | 0 | 0 | 0 | 0 | 0 | 0 |  |  |  |  | 2634149 | -2634149
300 | 34700 |  | 무용접 스텐레듀셔(일반용) | D100 | EA | 2 | 52900 | 105800 | 0 | 0 | 0 | 0 | 52900 | 105800 |  | 0 | 0 | 0 | 0 | 0 | 0 | 0 |  |  |  |  | 95410 | -95410
300 | 34800 |  | 무용접 스텐레듀셔(일반용) | D125 | EA | 4 | 94600 | 378400 | 0 | 0 | 0 | 0 | 94600 | 378400 |  | 0 | 0 | 0 | 0 | 0 | 0 | 0 |  |  |  |  | 341240 | -341240
300 | 34900 |  | 무용접 스텐레듀셔(일반용) | D150 | EA | 6 | 119600 | 717600 | 0 | 0 | 0 | 0 | 119600 | 717600 |  | 0 | 0 | 0 | 0 | 0 | 0 | 0 |  |  |  |  | 647130 | -647130
300 | 35000 |  | 무용접 스텐캡 | D125 | EA | 2 | 60000 | 120000 | 0 | 0 | 0 | 0 | 60000 | 120000 |  | 0 | 0 | 0 | 0 | 0 | 0 | 0 |  |  |  |  | 108215 | -108215
300 | 35100 |  | 무용접스텐후렌지아답타(일반) | D125 | EA | 4 | 224100 | 896400 | 0 | 0 | 0 | 0 | 224100 | 896400 |  | 0 | 0 | 0 | 0 | 0 | 0 | 0 |  |  |  |  | 808370 | -808370
300 | 35200 |  | 무용접스텐후렌지아답타(일반) | D150 | EA | 4 | 279200 | 1116800 | 0 | 0 | 0 | 0 | 279200 | 1116800 |  | 0 | 0 | 0 | 0 | 0 | 0 | 0 |  |  |  |  | 1007126 | -1007126
300 | 35300 |  | 배수용 주철이형관 | 사각육가(F.D) D50 | EA | 12 | 35000 | 420000 | 0 | 0 | 0 | 0 | 35000 | 420000 |  | 0 | 0 | 0 | 0 | 0 | 0 | 0 |  |  |  |  | 378754 | -378754
300 | 35400 |  | 강관용접 | D65 | 개소 | 33 | 1419 | 46827 | 22729 | 750057 | 18 | 594 | 24166 | 797478 |  | 0 |  | 0 |  | 0 | 0 | 0 |  |  |  |  | 719164 | -719164
300 | 35500 |  | 강관용접 | D80 | 개소 | 53 | 1689 | 89517 | 26190 | 1388070 | 37 | 1961 | 27916 | 1479548 |  | 0 |  | 0 |  | 0 | 0 | 0 |  |  |  |  | 1334253 | -1334253
300 | 35600 |  | 용접합후렌지 | D20 | 개소 | 5 | 3069 | 15345 | 9308 | 46540 | 6 | 30 | 12383 | 61915 |  | 0 |  | 0 |  | 0 | 0 | 0 |  |  |  |  | 55834 | -55834
300 | 35700 |  | 용접합후렌지 | D25 | 개소 | 3 | 4746 | 14238 | 11256 | 33768 | 8 | 24 | 16010 | 48030 |  | 0 |  | 0 |  | 0 | 0 | 0 |  |  |  |  | 43312 | -43312
300 | 35800 |  | 용접합후렌지 | D32 | 개소 | 7 | 5722 | 40054 | 13419 | 93933 | 10 | 70 | 19151 | 134057 |  | 0 |  | 0 |  | 0 | 0 | 0 |  |  |  |  | 120891 | -120891
300 | 35900 |  | 용접합후렌지 | D40 | 개소 | 10 | 5893 | 58930 | 15151 | 151510 | 11 | 110 | 21055 | 210550 |  | 0 |  | 0 |  | 0 | 0 | 0 |  |  |  |  | 189874 | -189874
300 | 36000 |  | 용접합후렌지 | D50 | 개소 | 2 | 6759 | 13518 | 18398 | 36796 | 14 | 28 | 25171 | 50342 |  | 0 |  | 0 |  | 0 | 0 | 0 |  |  |  |  | 45397 | -45397
300 | 36100 |  | 용접합후렌지 | D80 | 개소 | 4 | 10896 | 43584 | 26190 | 104760 | 37 | 148 | 37123 | 148492 |  | 0 |  | 0 |  | 0 | 0 | 0 |  |  |  |  | 133909 | -133909
300 | 36200 |  | 게이트 밸브 | 청동,10kg,D20 | EA | 33 | 18460 | 609180 | 0 | 0 | 0 | 0 | 18460 | 609180 |  | 0 | 0 | 0 | 0 | 0 | 0 | 0 |  |  |  |  | 549357 | -549357
300 | 36300 |  | 게이트 밸브 | 청동,10kg,D25 | EA | 1 | 26477 | 26477 | 0 | 0 | 0 | 0 | 26477 | 26477 |  | 0 | 0 | 0 | 0 | 0 | 0 | 0 |  |  |  |  | 23876 | -23876
300 | 36400 |  | 게이트 밸브 | 청동,10kg,D32 | EA | 6 | 37590 | 225540 | 0 | 0 | 0 | 0 | 37590 | 225540 |  | 0 | 0 | 0 | 0 | 0 | 0 | 0 |  |  |  |  | 203391 | -203391
300 | 36500 |  | 게이트 밸브 | 청동,10kg,D40 | EA | 13 | 49990 | 649870 | 0 | 0 | 0 | 0 | 49990 | 649870 |  | 0 | 0 | 0 | 0 | 0 | 0 | 0 |  |  |  |  | 586051 | -586051
300 | 36600 |  | 게이트 밸브 | 청동,10kg,D50 | EA | 4 | 74660 | 298640 | 0 | 0 | 0 | 0 | 74660 | 298640 |  | 0 | 0 | 0 | 0 | 0 | 0 | 0 |  |  |  |  | 269312 | -269312
300 | 36700 |  | 게이트 밸브 | 주철,10kg,D80 | EA | 2 | 96176 | 192352 | 0 | 0 | 0 | 0 | 96176 | 192352 |  | 0 | 0 | 0 | 0 | 0 | 0 | 0 |  |  |  |  | 173462 | -173462
300 | 36800 |  | 버터플라이 밸브 | LEVER,10K*D65 | EA | 4 | 66640 | 266560 | 0 | 0 | 0 | 0 | 66640 | 266560 |  | 0 | 0 | 0 | 0 | 0 | 0 | 0 |  |  |  |  | 240383 | -240383
300 | 36900 |  | 버터플라이 밸브 | LEVER,10K*D80 | EA | 14 | 72000 | 1008000 | 0 | 0 | 0 | 0 | 72000 | 1008000 |  | 0 | 0 | 0 | 0 | 0 | 0 | 0 |  |  |  |  | 909011 | -909011
300 | 37000 |  | 버터플라이 밸브 | LEVER,10K*D100 | EA | 8 | 92000 | 736000 | 0 | 0 | 0 | 0 | 92000 | 736000 |  | 0 | 0 | 0 | 0 | 0 | 0 | 0 |  |  |  |  | 663723 | -663723
300 | 37100 |  | 버터플라이 밸브 | GEAR,10K*D125 | EA | 2 | 160000 | 320000 | 0 | 0 | 0 | 0 | 160000 | 320000 |  | 0 | 0 | 0 | 0 | 0 | 0 | 0 |  |  |  |  | 288575 | -288575
300 | 37200 |  | 버터플라이 밸브 | GEAR,10K*D150 | EA | 2 | 188800 | 377600 | 0 | 0 | 0 | 0 | 188800 | 377600 |  | 0 | 0 | 0 | 0 | 0 | 0 | 0 |  |  |  |  | 340518 | -340518
300 | 37300 |  | 플랙시블 조인트 | 벨로즈형, D40*10k | EA | 2 | 27787 | 55574 | 0 | 0 | 0 | 0 | 27787 | 55574 |  | 0 | 0 | 0 | 0 | 0 | 0 | 0 |  |  |  |  | 50116 | -50116
300 | 37400 |  | 플랙시블 조인트 | 벨로즈형, D65*10k | EA | 4 | 39696 | 158784 | 0 | 0 | 0 | 0 | 39696 | 158784 |  | 0 | 0 | 0 | 0 | 0 | 0 | 0 |  |  |  |  | 143191 | -143191
300 | 37500 |  | 플랙시블 조인트 | 벨로즈형, D80*10k | EA | 14 | 46047 | 644658 | 0 | 0 | 0 | 0 | 46047 | 644658 |  | 0 | 0 | 0 | 0 | 0 | 0 | 0 |  |  |  |  | 581351 | -581351
300 | 37600 |  | 플랙시블 조인트 | 벨로즈형, D100*10k | EA | 4 | 57162 | 228648 | 0 | 0 | 0 | 0 | 57162 | 228648 |  | 0 | 0 | 0 | 0 | 0 | 0 | 0 |  |  |  |  | 206194 | -206194
300 | 37700 |  | 복합밸브장치 (STS) | D25x15x25 | 개소 | 1 | 727330 | 727330 | 1017592 | 1017592 | 0 | 0 | 1744922 | 1744922 |  | 0 |  | 0 | 0 | 0 | 0 | 0 |  |  |  |  | 1573564 | -1573564
300 | 37800 |  | 복합밸브장치 (STS) | D32x20x32 | 개소 | 1 | 835478 | 835478 | 1217558 | 1217558 | 0 | 0 | 2053036 | 2053036 |  | 0 |  | 0 | 0 | 0 | 0 | 0 |  |  |  |  | 1851421 | -1851421
300 | 37900 |  | 복합밸브장치 (STS) | D32x25x32 | 개소 | 1 | 842161 | 842161 | 1334419 | 1334419 | 0 | 0 | 2176580 | 2176580 |  | 0 |  | 0 | 0 | 0 | 0 | 0 |  |  |  |  | 1962832 | -1962832
300 | 38000 |  | 복합밸브장치 (STS) | D40x25x40 | 개소 | 1 | 987073 | 987073 | 1390249 | 1390249 | 0 | 0 | 2377322 | 2377322 |  | 0 |  | 0 | 0 | 0 | 0 | 0 |  |  |  |  | 2143861 | -2143861
300 | 38100 |  | 복합밸브장치 (STS) | D40x32x40 | 개소 | 4 | 2195258 | 8781032 | 1542848 | 6171392 | 0 | 0 | 3738106 | 14952424 |  | 0 |  | 0 | 0 | 0 | 0 | 0 |  |  |  |  | 13484048 | -13484048
300 | 38200 |  | 복합밸브장치 (STS) | D50x32x50 | 개소 | 2 | 2403358 | 4806716 | 1647632 | 3295264 | 0 | 0 | 4050990 | 8101980 |  | 0 |  | 0 | 0 | 0 | 0 | 0 |  |  |  |  | 7306340 | -7306340
300 | 38300 |  | 복합밸브장치 (STS) | D50x40x50 | 개소 | 5 | 2610500 | 13052500 | 1807909 | 9039545 | 0 | 0 | 4418409 | 22092045 |  | 0 |  | 0 | 0 | 0 | 0 | 0 |  |  |  |  | 19922537 | -19922537
300 | 38400 |  | 복합밸브장치 (STS) | D65x50x65 | 개소 | 6 | 3347636 | 20085816 | 2217443 | 13304658 | 0 | 0 | 5565079 | 33390474 |  | 0 |  | 0 | 0 | 0 | 0 | 0 |  |  |  |  | 30111425 | -30111425
300 | 38500 |  | 복합밸브장치 (STS) | D80x50x80 | 개소 | 3 | 3580187 | 10740561 | 2348080 | 7044240 | 0 | 0 | 5928267 | 17784801 |  | 0 |  | 0 | 0 | 0 | 0 | 0 |  |  |  |  | 16038278 | -16038278
300 | 38600 |  | 이방변장치 (흑) | D20x15x20 | 개소 | 4 | 126320 | 505280 | 551658 | 2206632 | 0 | 0 | 677978 | 2711912 |  | 0 |  | 0 | 0 | 0 | 0 | 0 |  |  |  |  | 2445593 | -2445593
300 | 38700 |  | 이방변장치 (흑) | D25x20x25 | 개소 | 1 | 179121 | 179121 | 673081 | 673081 | 0 | 0 | 852202 | 852202 |  | 0 |  | 0 | 0 | 0 | 0 | 0 |  |  |  |  | 768512 | -768512
300 | 38800 |  | 이방변장치 (흑) | D32x25x32 | 개소 | 5 | 245546 | 1227730 | 788058 | 3940290 | 0 | 0 | 1033604 | 5168020 |  | 0 |  | 0 | 0 | 0 | 0 | 0 |  |  |  |  | 4660504 | -4660504
300 | 38900 |  | 이방변장치 (흑) | D40x32x40 | 개소 | 9 | 332970 | 2996730 | 948701 | 8538309 | 0 | 0 | 1281671 | 11535039 |  | 0 |  | 0 | 0 | 0 | 0 | 0 |  |  |  |  | 10402261 | -10402261
300 | 39000 |  | 이방변장치 (흑) | D50x40x50 | 개소 | 2 | 479361 | 958722 | 1110968 | 2221936 | 0 | 0 | 1590329 | 3180658 |  | 0 |  | 0 | 0 | 0 | 0 | 0 |  |  |  |  | 2868306 | -2868306
300 | 39100 |  | 감압변장치 (흑) | D40x25x50 | 개소 | 1 | 5578664 | 5578664 | 841301 | 841301 | 0 | 0 | 6419965 | 6419965 |  | 0 |  | 0 | 0 | 0 | 0 | 0 |  |  |  |  | 5789503 | -5789503
300 | 39200 |  | 감압변장치 (흑) | D50x40x50 | 개소 | 2 | 7725304 | 15450608 | 1146915 | 2293830 | 0 | 0 | 8872219 | 17744438 |  | 0 |  | 0 | 0 | 0 | 0 | 0 |  |  |  |  | 16001878 | -16001878
300 | 39300 |  | 감압변장치 (흑) | D65x50x80 | 개소 | 1 | 9950226 | 9950226 | 2129731 | 2129731 | 793 | 793 | 12080750 | 12080750 |  | 0 |  | 0 |  | 0 | 0 | 0 |  |  |  |  | 10894381 | -10894381
300 | 39400 |  | 바켓트랩장치(흑) | D20x15x20 | 식 | 6 | 949403 | 5696418 | 208787 | 1252722 | 0 | 0 | 1158190 | 6949140 |  | 0 |  | 0 | 0 | 0 | 0 | 0 |  |  |  |  | 6266712 | -6266712
300 | 39500 |  | 바켓트랩장치(흑) | D25x20x25 | 식 | 4 | 1174788 | 4699152 | 277836 | 1111344 | 0 | 0 | 1452624 | 5810496 |  | 0 |  | 0 | 0 | 0 | 0 | 0 |  |  |  |  | 5239887 | -5239887
300 | 39600 |  | 후롯트트랩장치(흑) | D20x15x20 | 식 | 21 | 1096938 | 23035698 | 208787 | 4384527 | 0 | 0 | 1305725 | 27420225 |  | 0 |  | 0 | 0 | 0 | 0 | 0 |  |  |  |  | 24727474 | -24727474
300 | 39700 |  | 밸브보온 (함석마감) | 50TxD65 | 개소 | 4 | 2535 | 10140 | 55816 | 223264 | 0 | 0 | 58351 | 233404 |  | 0 |  | 0 | 0 | 0 | 0 | 0 |  |  |  |  | 210483 | -210483
300 | 39800 |  | 밸브보온 (함석마감) | 50TxD80 | 개소 | 16 | 2963 | 47408 | 61660 | 986560 | 0 | 0 | 64623 | 1033968 |  | 0 |  | 0 | 0 | 0 | 0 | 0 |  |  |  |  | 932430 | -932430
300 | 39900 |  | 밸브보온 (함석마감) | 50TxD100 | 개소 | 8 | 3613 | 28904 | 69780 | 558240 | 0 | 0 | 73393 | 587144 |  | 0 |  | 0 | 0 | 0 | 0 | 0 |  |  |  |  | 529484 | -529484
300 | 40000 |  | 압력계설치(흑관) | 0-35KG/CM2 | 조 | 21 | 15014 | 315294 | 23930 | 502530 | 0 | 0 | 38944 | 817824 |  | 0 |  | 0 | 0 | 0 | 0 | 0 |  |  |  |  | 737511 | -737511
300 | 40100 |  | 압력계설치(STS) | 0-35KG/CM2 | 조 | 24 | 16149 | 387576 | 11971 | 287304 | 0 | 0 | 28120 | 674880 |  | 0 |  | 0 | 0 | 0 | 0 | 0 |  |  |  |  | 608606 | -608606
300 | 40200 |  | 온도계설치(STS) | L형 | 조 | 24 | 42847 | 1028328 | 11971 | 287304 | 0 | 0 | 54818 | 1315632 |  | 0 |  | 0 | 0 | 0 | 0 | 0 |  |  |  |  | 1186435 | -1186435
300 | 40300 |  | 자동공기변설치(스팀)흑 | D15 | 식 | 26 | 308381 | 8017906 | 67864 | 1764464 | 0 | 0 | 376245 | 9782370 |  | 0 |  | 0 | 0 | 0 | 0 | 0 |  |  |  |  | 8821711 | -8821711
300 | 40400 |  | 자동공기변설치(물용)STS | D15 | 식 | 28 | 81857 | 2291996 | 66495 | 1861860 | 0 | 0 | 148352 | 4153856 |  | 0 |  | 0 | 0 | 0 | 0 | 0 |  |  |  |  | 3745935 | -3745935
300 | 40500 |  | 일반행거(달대볼트) | D50 | 개소 | 4 | 1539 | 6156 | 0 | 0 | 0 | 0 | 1539 | 6156 |  | 0 | 0 | 0 | 0 | 0 | 0 | 0 |  |  |  |  | 5551 | -5551
300 | 40600 |  | 일반행거(달대볼트) | D100 | 개소 | 18 | 3806 | 68508 | 0 | 0 | 0 | 0 | 3806 | 68508 |  | 0 | 0 | 0 | 0 | 0 | 0 | 0 |  |  |  |  | 61781 | -61781
300 | 40700 |  | U자형볼트/너트 | 절연, D100 | EA | 2 | 1938 | 3876 | 0 | 0 | 0 | 0 | 1938 | 3876 |  | 0 | 0 | 0 | 0 | 0 | 0 | 0 |  |  |  |  | 1938 | -1938
300 | 40800 |  | U자형볼트/너트 | 절연, D125 | EA | 4 | 2103 | 8412 | 0 | 0 | 0 | 0 | 2103 | 8412 |  | 0 | 0 | 0 | 0 | 0 | 0 | 0 |  |  |  |  | 7586 | -7586
300 | 40900 |  | U자형볼트/너트 | 절연, D150 | EA | 2 | 2418 | 4836 | 0 | 0 | 0 | 0 | 2418 | 4836 |  | 0 | 0 | 0 | 0 | 0 | 0 | 0 |  |  |  |  | 2418 | -2418
300 | 41000 |  | U자형볼트/너트 | 비절연, D32 | EA | 4 | 333 | 1332 | 0 | 0 | 0 | 0 | 333 | 1332 |  | 0 | 0 | 0 | 0 | 0 | 0 | 0 |  |  |  |  | 666 | -666
300 | 41100 |  | U자형볼트/너트 | 비절연, D40 | EA | 3 | 345 | 1035 | 0 | 0 | 0 | 0 | 345 | 1035 |  | 0 | 0 | 0 | 0 | 0 | 0 | 0 |  |  |  |  | 517 | -517
300 | 41200 |  | U자형볼트/너트 | 비절연, D50 | EA | 1 | 368 | 368 | 0 | 0 | 0 | 0 | 368 | 368 |  | 0 | 0 | 0 | 0 | 0 | 0 | 0 |  |  |  |  | 184 | -184
300 | 41300 |  | U자형볼트/너트 | 비절연, D65 | EA | 1 | 379 | 379 | 0 | 0 | 0 | 0 | 379 | 379 |  | 0 | 0 | 0 | 0 | 0 | 0 | 0 |  |  |  |  | 189 | -189
300 | 41400 |  | U자형볼트/너트 | 비절연, D80 | EA | 3 | 425 | 1275 | 0 | 0 | 0 | 0 | 425 | 1275 |  | 0 | 0 | 0 | 0 | 0 | 0 | 0 |  |  |  |  | 637 | -637
300 | 41500 |  | U자형볼트/너트 | 비절연, D100 | EA | 9 | 529 | 4761 | 0 | 0 | 0 | 0 | 529 | 4761 |  | 0 | 0 | 0 | 0 | 0 | 0 | 0 |  |  |  |  | 2380 | -2380
300 | 41600 |  | 파이프슈 | 슈(SHOE),레스팅 D20 | EA | 41 | 4980 | 204180 | 0 | 0 | 0 | 0 | 4980 | 204180 |  | 0 | 0 | 0 | 0 | 0 | 0 | 0 |  |  |  |  | 184131 | -184131
300 | 41700 |  | 파이프슈 | 슈(SHOE),레스팅 D25 | EA | 80 | 4980 | 398400 | 0 | 0 | 0 | 0 | 4980 | 398400 |  | 0 | 0 | 0 | 0 | 0 | 0 | 0 |  |  |  |  | 359280 | -359280
300 | 41800 |  | 파이프슈 | 슈(SHOE),레스팅 D32 | EA | 17 | 4980 | 84660 | 0 | 0 | 0 | 0 | 4980 | 84660 |  | 0 | 0 | 0 | 0 | 0 | 0 | 0 |  |  |  |  | 76347 | -76347
300 | 41900 |  | 파이프슈 | 슈(SHOE),레스팅 D40 | EA | 41 | 4980 | 204180 | 0 | 0 | 0 | 0 | 4980 | 204180 |  | 0 | 0 | 0 | 0 | 0 | 0 | 0 |  |  |  |  | 184131 | -184131
300 | 42000 |  | 파이프슈 | 슈(SHOE),레스팅 D50 | EA | 15 | 4980 | 74700 | 0 | 0 | 0 | 0 | 4980 | 74700 |  | 0 | 0 | 0 | 0 | 0 | 0 | 0 |  |  |  |  | 67365 | -67365
300 | 42100 |  | 파이프슈 | 슈(SHOE),레스팅 D65 | EA | 7 | 4980 | 34860 | 0 | 0 | 0 | 0 | 4980 | 34860 |  | 0 | 0 | 0 | 0 | 0 | 0 | 0 |  |  |  |  | 31437 | -31437
300 | 42200 |  | 파이프슈 | 슈(SHOE),레스팅 D80 | EA | 19 | 6970 | 132430 | 0 | 0 | 0 | 0 | 6970 | 132430 |  | 0 | 0 | 0 | 0 | 0 | 0 | 0 |  |  |  |  | 119426 | -119426
300 | 42300 |  | 파이프슈 | 슈(SHOE),절연레스팅 D40 | EA | 1 | 8430 | 8430 | 0 | 0 | 0 | 0 | 8430 | 8430 |  | 0 | 0 | 0 | 0 | 0 | 0 | 0 |  |  |  |  | 7602 | -7602
300 | 42400 |  | 파이프슈 | 슈(SHOE),절연레스팅 D65 | EA | 5 | 10710 | 53550 | 0 | 0 | 0 | 0 | 10710 | 53550 |  | 0 | 0 | 0 | 0 | 0 | 0 | 0 |  |  |  |  | 48291 | -48291
300 | 42500 |  | 파이프슈 | 슈(SHOE),절연레스팅 D80 | EA | 25 | 12250 | 306250 | 0 | 0 | 0 | 0 | 12250 | 306250 |  | 0 | 0 | 0 | 0 | 0 | 0 | 0 |  |  |  |  | 276177 | -276177
300 | 42600 |  | 파이프슈 | 슈(SHOE),절연레스팅 D100 | EA | 32 | 15310 | 489920 | 0 | 0 | 0 | 0 | 15310 | 489920 |  | 0 |  | 0 | 0 | 0 | 0 | 0 |  |  |  |  | 441811 | -441811
300 | 42700 |  | 파이프슈 | 슈(SHOE),절연레스팅 D125 | EA | 15 | 16840 | 252600 | 0 | 0 | 0 | 0 | 16840 | 252600 |  | 0 |  | 0 | 0 | 0 | 0 | 0 |  |  |  |  | 227794 | -227794
300 | 42800 |  | 파이프슈 | 슈(SHOE),절연레스팅 D150 | EA | 29 | 19910 | 577390 | 0 | 0 | 0 | 0 | 19910 | 577390 |  | 0 |  | 0 | 0 | 0 | 0 | 0 |  |  |  |  | 520689 | -520689
300 | 42900 |  | 강관스리브(지수판제외,벽체) | D25 | 개소 | 1 | 2665 | 2665 | 11563 | 11563 | 0 | 0 | 14228 | 14228 |  | 0 |  | 0 | 0 | 0 | 0 | 0 |  |  |  |  | 12830 | -12830
300 | 43000 |  | 강관스리브(지수판제외,벽체) | D32 | 개소 | 1 | 3798 | 3798 | 11563 | 11563 | 0 | 0 | 15361 | 15361 |  | 0 |  | 0 | 0 | 0 | 0 | 0 |  |  |  |  | 13852 | -13852
300 | 43100 |  | 강관스리브(지수판제외,벽체) | D40 | 개소 | 4 | 4501 | 18004 | 11563 | 46252 | 0 | 0 | 16064 | 64256 |  | 0 |  | 0 | 0 | 0 | 0 | 0 |  |  |  |  | 57945 | -57945
300 | 43200 |  | 강관스리브(지수판제외,벽체) | D80 | 개소 | 3 | 14932 | 44796 | 13803 | 41409 | 0 | 0 | 28735 | 86205 |  | 0 |  | 0 | 0 | 0 | 0 | 0 |  |  |  |  | 77739 | -77739
300 | 43300 |  | 강관스리브(지수판제외,벽체) | D100 | 개소 | 9 | 18040 | 162360 | 13803 | 124227 | 0 | 0 | 31843 | 286587 |  | 0 |  | 0 | 0 | 0 | 0 | 0 |  |  |  |  | 258443 | -258443
300 | 43400 |  | 강관스리브(지수판제외,벽체) | D125 | 개소 | 2 | 25106 | 50212 | 17827 | 35654 | 0 | 0 | 42933 | 85866 |  | 0 |  | 0 | 0 | 0 | 0 | 0 |  |  |  |  | 77433 | -77433
300 | 43500 |  | 강관스리브(지수판제외,벽체) | D150 | 개소 | 4 | 54051 | 216204 | 17827 | 71308 | 0 | 0 | 71878 | 287512 |  | 0 |  | 0 | 0 | 0 | 0 | 0 |  |  |  |  | 259277 | -259277
300 | 43600 |  | 강관스리브(지수판제외,바닥) | D32 | 개소 | 4 | 3765 | 15060 | 9903 | 39612 | 0 | 0 | 13668 | 54672 |  | 0 |  | 0 | 0 | 0 | 0 | 0 |  |  |  |  | 49302 | -49302
300 | 43700 |  | 강관스리브(지수판제외,바닥) | D40 | 개소 | 3 | 4468 | 13404 | 9903 | 29709 | 0 | 0 | 14371 | 43113 |  | 0 |  | 0 | 0 | 0 | 0 | 0 |  |  |  |  | 38879 | -38879
300 | 43800 |  | 강관스리브(지수판제외,바닥) | D50 | 개소 | 1 | 5682 | 5682 | 9903 | 9903 | 0 | 0 | 15585 | 15585 |  | 0 |  | 0 | 0 | 0 | 0 | 0 |  |  |  |  | 14054 | -14054
300 | 43900 |  | 강관스리브(지수판제외,바닥) | D65 | 개소 | 1 | 8352 | 8352 | 12767 | 12767 | 0 | 0 | 21119 | 21119 |  | 0 |  | 0 | 0 | 0 | 0 | 0 |  |  |  |  | 19044 | -19044
300 | 44000 |  | 강관스리브(지수판제외,바닥) | D80 | 개소 | 3 | 14911 | 44733 | 12767 | 38301 | 0 | 0 | 27678 | 83034 |  | 0 |  | 0 | 0 | 0 | 0 | 0 |  |  |  |  | 74879 | -74879
300 | 44100 |  | 강관스리브(지수판제외,바닥) | D100 | 개소 | 4 | 18019 | 72076 | 12767 | 51068 | 0 | 0 | 30786 | 123144 |  | 0 |  | 0 | 0 | 0 | 0 | 0 |  |  |  |  | 111050 | -111050
300 | 44200 |  | 강관스리브(지수판제외,바닥) | D125 | 개소 | 4 | 25056 | 100224 | 15343 | 61372 | 0 | 0 | 40399 | 161596 |  | 0 |  | 0 | 0 | 0 | 0 | 0 |  |  |  |  | 145726 | -145726
300 | 44300 |  | 강관스리브(지수판제외,바닥) | D150 | 개소 | 2 | 54001 | 108002 | 15343 | 30686 | 0 | 0 | 69344 | 138688 |  | 0 |  | 0 | 0 | 0 | 0 | 0 |  |  |  |  | 125067 | -125067
300 | 44400 |  | ㄷ형강 | 100×50×5×7.5mm | KG | 2437 | 1000 | 2437000 | 0 | 0 | 0 | 0 | 1000 | 2437000 |  | 0 |  | 0 | 0 | 0 | 0 | 0 |  |  |  |  | 2197686 | -2197686
300 | 44500 |  | 인서트플레이트 | 200x200x9T | 개소 | 162 | 4396 | 712152 | 22666 | 3671892 | 0 | 0 | 27062 | 4384044 |  | 0 |  | 0 | 0 | 0 | 0 | 0 |  |  |  |  | 3953528 | -3953528
300 | 44600 |  | 유성페인트칠 | 철재면2회 | M2 | 99 | 1261 | 124839 | 11090 | 1097910 | 0 | 0 | 12351 | 1222749 |  | 0 |  | 0 | 0 | 0 | 0 | 0 |  |  |  |  | 1102671 | -1102671
300 | 44700 |  | 녹막이페인트칠 | 2회 | M2 | 214 | 1643 | 351602 | 7802 | 1669628 | 0 | 0 | 9445 | 2021230 |  | 0 |  | 0 | 0 | 0 | 0 | 0 |  |  |  |  | 1822744 | -1822744
300 | 44800 |  | 잡철물제작설치 | 간단 | TON | 2.316 | 412125 | 954481 | 6868754 | 15908034 | 0 | 0 | 7280879 | 16862515 |  | 0 |  | 0 | 0 | 0 | 0 | 0 |  |  |  |  | 15206563 | -15206563
300 | 44900 |  | 강관 옥내일반배관 | D20mm(탄소용강관), 강관미포함, 고소작업대 미사용시 | m | 139 | 420 | 58380 | 10080 | 1401120 | 0 | 0 | 10500 | 1459500 |  | 0 |  | 0 | 0 | 0 | 0 | 0 |  | MBA221100010 |  |  | 1455135 | -1455135
300 | 45000 |  | 강관 옥내일반배관 | D25mm(탄소용강관), 강관미포함, 고소작업대 미사용시 | m | 252 | 518 | 130536 | 12411 | 3127572 | 0 | 0 | 12929 | 3258108 |  | 0 |  | 0 | 0 | 0 | 0 | 0 |  | MBA231100010 |  |  | 3248355 | -3248355
300 | 45100 |  | 강관 옥내일반배관 | D32mm(탄소용강관), 강관미포함, 고소작업대 미사용시 | m | 86 | 594 | 51084 | 14252 | 1225672 | 0 | 0 | 14846 | 1276756 |  | 0 |  | 0 | 0 | 0 | 0 | 0 |  | MBA241100010 |  |  | 1272936 | -1272936
300 | 45200 |  | 강관 옥내일반배관 | D40mm(탄소용강관), 강관미포함, 고소작업대 미사용시 | m | 148 | 661 | 97828 | 15849 | 2345652 | 0 | 0 | 16510 | 2443480 |  | 0 |  | 0 | 0 | 0 | 0 | 0 |  | MBA251100010 |  |  | 2436168 | -2436168
300 | 45300 |  | 강관 옥내일반배관 | D50mm(탄소용강관), 강관미포함, 고소작업대 미사용시 | m | 98 | 842 | 82516 | 20205 | 1980090 | 0 | 0 | 21047 | 2062606 |  | 0 |  | 0 | 0 | 0 | 0 | 0 |  | MBA261100010 |  |  | 2056422 | -2056422
300 | 45400 |  | 강관 옥내일반배관 | D65mm(탄소용강관), 강관미포함, 고소작업대 미사용시 | m | 27 | 985 | 26595 | 23639 | 638253 | 0 | 0 | 24624 | 664848 |  | 0 |  | 0 | 0 | 0 | 0 | 0 |  | MBA271100010 |  |  | 662854 | -662854
300 | 45500 |  | 강관 옥내일반배관 | D80mm(탄소용강관), 강관미포함, 고소작업대 미사용시 | m | 80 | 1254 | 100320 | 30082 | 2406560 | 0 | 0 | 31336 | 2506880 |  | 0 |  | 0 | 0 | 0 | 0 | 0 |  | MBA281100010 |  |  | 2499368 | -2499368
300 | 45600 |  | 밸브 설치 | ø15∼ 25mm | 개 | 34 | 244 | 8296 | 11953 | 406402 | 0 | 0 | 12197 | 414698 |  | 0 |  | 0 | 0 | 0 | 0 | 0 |  | MFA030000250 |  |  | 413456 | -413456
300 | 45700 |  | 밸브 설치 | ø32∼ 50mm | 개 | 23 | 362 | 8326 | 17691 | 406893 | 0 | 0 | 18053 | 415219 |  | 0 |  | 0 | 0 | 0 | 0 | 0 |  | MFA060000500 |  |  | 413977 | -413977
300 | 45800 |  | 밸브 설치 | ø65mm | 개 | 4 | 782 | 3128 | 38293 | 153172 | 0 | 0 | 39075 | 156300 |  | 0 |  | 0 | 0 | 0 | 0 | 0 |  | MFA070000650 |  |  | 155830 | -155830
300 | 45900 |  | 밸브 설치 | ø80mm | 개 | 16 | 978 | 15648 | 47891 | 766256 | 0 | 0 | 48869 | 781904 |  | 0 |  | 0 | 0 | 0 | 0 | 0 |  | MFA080000800 |  |  | 779559 | -779559
300 | 46000 |  | 밸브 설치 | ø100mm | 개 | 8 | 1411 | 11288 | 69103 | 552824 | 0 | 0 | 70514 | 564112 |  | 0 |  | 0 | 0 | 0 | 0 | 0 |  | MFA090001000 |  |  | 562419 | -562419
300 | 46100 |  | 밸브 설치 | ø125mm | 개 | 2 | 1779 | 3558 | 87141 | 174282 | 0 | 0 | 88920 | 177840 |  | 0 |  | 0 | 0 | 0 | 0 | 0 |  | MFA090001250 |  |  | 177306 | -177306
300 | 46200 |  | 밸브 설치 | ø150mm | 개 | 2 | 2187 | 4374 | 107125 | 214250 | 0 | 0 | 109312 | 218624 |  | 0 |  | 0 | 0 | 0 | 0 | 0 |  | MFA090001500 |  |  | 217968 | -217968
300 | 46300 |  | 플랙시블조인트 설치 | ø32∼ 50mm | 개 | 2 | 566 | 1132 | 27703 | 55406 | 0 | 0 | 28269 | 56538 |  | 0 |  | 0 | 0 | 0 | 0 | 0 |  | MFH160000500 |  |  | 56367 | -56367
300 | 46400 |  | 플랙시블조인트 설치 | ø65mm | 개 | 4 | 1264 | 5056 | 61897 | 247588 | 0 | 0 | 63161 | 252644 |  | 0 |  | 0 | 0 | 0 | 0 | 0 |  | MFH170000650 |  |  | 251886 | -251886
300 | 46500 |  | 플랙시블조인트 설치 | ø80mm | 개 | 14 | 1667 | 23338 | 81641 | 1142974 | 0 | 0 | 83308 | 1166312 |  | 0 |  | 0 | 0 | 0 | 0 | 0 |  | MFH180000800 |  |  | 1162813 | -1162813
300 | 46600 |  | 플랙시블조인트 설치 | ø100mm | 개 | 4 | 2479 | 9916 | 121438 | 485752 | 0 | 0 | 123917 | 495668 |  | 0 |  | 0 | 0 | 0 | 0 | 0 |  | MFH190001000 |  |  | 494180 | -494180
300 | 46700 |  | 자동펌핑트랩 | DN40x25 | EA | 1 | 9748000 | 9748000 | 0 | 0 | 0 | 0 | 9748000 | 9748000 |  | 0 |  | 0 | 0 | 0 | 0 | 0 |  |  |  |  | 8790715 | -8790715
300 | 46800 |  | 자동펌핑트랩 | DN50x40 | EA | 1 | 14014000 | 14014000 | 0 | 0 | 0 | 0 | 14014000 | 14014000 |  | 0 |  | 0 | 0 | 0 | 0 | 0 |  |  |  |  | 12637781 | -12637781
300 | 46900 |  | 내화충전재(강관,벽체) | D25 | 개소 | 1 | 1351 | 1351 | 11669 | 11669 | 0 | 0 | 13020 | 13020 |  | 0 |  | 0 | 0 | 0 | 0 | 0 |  |  |  |  | 11741 | -11741
300 | 47000 |  | 내화충전재(강관,벽체) | D32 | 개소 | 1 | 1687 | 1687 | 12254 | 12254 | 0 | 0 | 13941 | 13941 |  | 0 |  | 0 | 0 | 0 | 0 | 0 |  |  |  |  | 12571 | -12571
300 | 47100 |  | 내화충전재(강관,벽체) | D40 | 개소 | 4 | 2526 | 10104 | 12866 | 51464 | 0 | 0 | 15392 | 61568 |  | 0 |  | 0 | 0 | 0 | 0 | 0 |  |  |  |  | 55521 | -55521
300 | 47200 |  | 내화충전재(강관,벽체) | D80 | 개소 | 3 | 4733 | 14199 | 14895 | 44685 | 0 | 0 | 19628 | 58884 |  | 0 |  | 0 | 0 | 0 | 0 | 0 |  |  |  |  | 53101 | -53101
300 | 47300 |  | 내화충전재(강관,벽체) | D100 | 개소 | 9 | 4380 | 39420 | 16420 | 147780 | 0 | 0 | 20800 | 187200 |  | 0 |  | 0 | 0 | 0 | 0 | 0 |  |  |  |  | 168816 | -168816
300 | 47400 |  | 내화충전재(강관,벽체) | D125 | 개소 | 2 | 5273 | 10546 | 18058 | 36116 | 0 | 0 | 23331 | 46662 |  | 0 |  | 0 | 0 | 0 | 0 | 0 |  |  |  |  | 42079 | -42079
300 | 47500 |  | 내화충전재(강관,벽체) | D150 | 개소 | 4 | 6160 | 24640 | 18962 | 75848 | 0 | 0 | 25122 | 100488 |  | 0 |  | 0 | 0 | 0 | 0 | 0 |  |  |  |  | 90619 | -90619
300 | 47600 |  | 내화충전재(강관,바닥) | D32 | 개소 | 4 | 863 | 3452 | 11316 | 45264 | 0 | 0 | 12179 | 48716 |  | 0 |  | 0 | 0 | 0 | 0 | 0 |  |  |  |  | 43931 | -43931
300 | 47700 |  | 내화충전재(강관,바닥) | D40 | 개소 | 3 | 1301 | 3903 | 11792 | 35376 | 0 | 0 | 13093 | 39279 |  | 0 |  | 0 | 0 | 0 | 0 | 0 |  |  |  |  | 35421 | -35421
300 | 47800 |  | 내화충전재(강관,바닥) | D50 | 개소 | 1 | 1314 | 1314 | 11854 | 11854 | 0 | 0 | 13168 | 13168 |  | 0 |  | 0 | 0 | 0 | 0 | 0 |  |  |  |  | 11874 | -11874
300 | 47900 |  | 내화충전재(강관,바닥) | D65 | 개소 | 1 | 1832 | 1832 | 12448 | 12448 | 0 | 0 | 14280 | 14280 |  | 0 |  | 0 | 0 | 0 | 0 | 0 |  |  |  |  | 12877 | -12877
300 | 48000 |  | 내화충전재(강관,바닥) | D80 | 개소 | 3 | 2441 | 7323 | 13041 | 39123 | 0 | 0 | 15482 | 46446 |  | 0 |  | 0 | 0 | 0 | 0 | 0 |  |  |  |  | 41884 | -41884
300 | 48100 |  | 내화충전재(강관,바닥) | D100 | 개소 | 4 | 2238 | 8952 | 14226 | 56904 | 0 | 0 | 16464 | 65856 |  | 0 |  | 0 | 0 | 0 | 0 | 0 |  |  |  |  | 59388 | -59388
300 | 48200 |  | 내화충전재(강관,바닥) | D125 | 개소 | 4 | 7561 | 30244 | 16416 | 65664 | 0 | 0 | 23977 | 95908 |  | 0 |  | 0 | 0 | 0 | 0 | 0 |  |  |  |  | 86489 | -86489
300 | 48300 |  | 내화충전재(강관,바닥) | D150 | 개소 | 2 | 8898 | 17796 | 17238 | 34476 | 0 | 0 | 26136 | 52272 |  | 0 |  | 0 | 0 | 0 | 0 | 0 |  |  |  |  | 47138 | -47138
300 | 48400 |  | 보통인부 | 일반공사 직종 | 인 | 42 | 0 | 0 | 171037 | 7183554 | 0 | 0 | 171037 | 7183554 |  | 0 |  | 0 |  | 0 | 0 | 0 |  |  |  |  | 6478109 | -6478109
300 | 48500 |  | 배관공 | 일반공사 직종 | 인 | 126 | 0 | 0 | 239439 | 30169314 | 0 | 0 | 239439 | 30169314 |  | 0 |  | 0 |  | 0 | 0 | 0 |  |  |  |  | 27206600 | -27206600
300 | 48600 |  | 공구손료 | 노무비의 3 % | 식 | 1 | 1120586 | 1120586 | 0 | 0 | 0 | 0 | 1120586 | 1120586 |  | 0 | 0 | 0 | 0 | 0 | 0 | 0 |  |  |  |  | 1010541 | -1010541
300 | 48700 | X | 공조덕트설치공사 |  |  | 0 | 0 | 0 | 0 | 0 | 0 | 0 | 0 | 0 | 0 | 0 | 0 | 0 | 0 | 0 | 0 | 0 | 공종 |  |  | 2 | 1017122552 | -1017122552
300 | 48800 |  | 각형덕트제작 및 설치 | (0.5T) | M2 | 2176 | 36280 | 78945280 | 32940 | 71677440 | 0 | 0 | 69220 | 150622720 |  | 0 |  | 0 | 0 | 0 | 0 | 0 |  |  |  |  | 135831142 | -135831142
300 | 48900 |  | 각형덕트제작 및 설치 | (0.6T) | M2 | 1379 | 38110 | 52553690 | 29550 | 40749450 | 0 | 0 | 67660 | 93303140 |  | 0 |  | 0 | 0 | 0 | 0 | 0 |  |  |  |  | 84140512 | -84140512
300 | 49000 |  | 각형덕트제작 및 설치 | (0.8T) | M2 | 881 | 43140 | 38006340 | 32940 | 29020140 | 0 | 0 | 76080 | 67026480 |  | 0 |  | 0 | 0 | 0 | 0 | 0 |  |  |  |  | 60444352 | -60444352
300 | 49100 |  | 각형덕트제작 및 설치 | (1.0T) | M2 | 160 | 49552 | 7928320 | 39440 | 6310400 | 0 | 0 | 88992 | 14238720 |  | 0 |  | 0 | 0 | 0 | 0 | 0 |  |  |  |  | 12840448 | -12840448
300 | 49200 |  | 각형덕트제작 및 설치 | (1.2T) | M2 | 30 | 56159 | 1684770 | 45490 | 1364700 | 0 | 0 | 101649 | 3049470 |  | 0 |  | 0 | 0 | 0 | 0 | 0 |  |  |  |  | 2750004 | -2750004
300 | 49300 |  | 스테인레스닥트제작 및 설치 | (0.8T) | M2 | 751 | 93700 | 70368700 | 45490 | 34162990 | 0 | 0 | 139190 | 104531690 |  | 0 |  | 0 | 0 | 0 | 0 | 0 |  |  |  |  | 94266421 | -94266421
300 | 49400 |  | 페놀릭폼 덕트제작설치 | (22T) | M2 | 3765 | 49678 | 187037670 | 41139 | 154888335 | 0 | 0 | 90817 | 341926005 |  | 0 |  | 0 | 0 | 0 | 0 | 0 |  |  |  |  | 308347852 | -308347852
300 | 49500 |  | 캔버스제작설치 | 1.2T | M2 | 92 | 33893 | 3118156 | 59651 | 5487892 | 0 | 0 | 93544 | 8606048 |  | 0 |  | 0 | 0 | 0 | 0 | 0 |  |  |  |  | 7760907 | -7760907
300 | 49600 |  | 디퓨져 | 사각PAN, D200, AL | EA | 62 | 28000 | 1736000 | 0 | 0 | 0 | 0 | 28000 | 1736000 |  | 0 | 0 | 0 | 0 | 0 | 0 | 0 |  |  |  |  | 1565524 | -1565524
300 | 49700 |  | 디퓨져 | 사각PAN, D250, AL | EA | 39 | 45000 | 1755000 | 0 | 0 | 0 | 0 | 45000 | 1755000 |  | 0 | 0 | 0 | 0 | 0 | 0 | 0 |  |  |  |  | 1582655 | -1582655
300 | 49800 |  | 디퓨져 | 원형PAN, D200, AL | EA | 49 | 28000 | 1372000 | 0 | 0 | 0 | 0 | 28000 | 1372000 |  | 0 | 0 | 0 | 0 | 0 | 0 | 0 |  |  |  |  | 1237269 | -1237269
300 | 49900 |  | 디퓨저 | 1 Slot line, 54×1200, 아연도S | EA | 12 | 84000 | 1008000 | 0 | 0 | 0 | 0 | 84000 | 1008000 |  | 0 | 0 | 0 | 0 | 0 | 0 | 0 |  |  |  |  | 909012 | -909012
300 | 50000 |  | 공조덕트(플렉시블) | (AL비보온), D200 | Ｍ | 57 | 5440 | 310080 | 0 | 0 | 0 | 0 | 5440 | 310080 |  | 0 | 0 | 0 | 0 | 0 | 0 | 0 |  |  |  |  | 279630 | -279630
300 | 50100 |  | 공조덕트(플렉시블) | (AL비보온), D250 | Ｍ | 471 | 6800 | 3202800 | 0 | 0 | 0 | 0 | 6800 | 3202800 |  | 0 | 0 | 0 | 0 | 0 | 0 | 0 |  |  |  |  | 2888313 | -2888313
300 | 50200 |  | 공조덕트(플렉시블) | (AL비보온), D300 | Ｍ | 75 | 8160 | 612000 | 0 | 0 | 0 | 0 | 8160 | 612000 |  | 0 | 0 | 0 | 0 | 0 | 0 | 0 |  |  |  |  | 551902 | -551902
300 | 50300 |  | 공조덕트(플렉시블) | (AL보온), D200 | Ｍ | 127 | 11390 | 1446530 | 0 | 0 | 0 | 0 | 11390 | 1446530 |  | 0 | 0 | 0 | 0 | 0 | 0 | 0 |  |  |  |  | 1304480 | -1304480
300 | 50400 |  | 공조덕트(플렉시블) | (AL보온), D250 | Ｍ | 451 | 14240 | 6422240 | 0 | 0 | 0 | 0 | 14240 | 6422240 |  | 0 | 0 | 0 | 0 | 0 | 0 | 0 |  |  |  |  | 5791561 | -5791561
300 | 50500 |  | 공조덕트(플렉시블) | (AL보온), D300 | Ｍ | 55 | 17090 | 939950 | 0 | 0 | 0 | 0 | 17090 | 939950 |  | 0 | 0 | 0 | 0 | 0 | 0 | 0 |  |  |  |  | 847649 | -847649
300 | 50600 |  | 담파모타 |  | EA | 18 | 100000 | 1800000 | 0 | 0 | 0 | 0 | 100000 | 1800000 |  | 0 | 0 | 0 | 0 | 0 | 0 | 0 |  |  |  |  | 1623234 | -1623234
300 | 50700 |  | 핸들 | V.D | EA | 583 | 15000 | 8745000 | 0 | 0 | 0 | 0 | 15000 | 8745000 |  | 0 | 0 | 0 | 0 | 0 | 0 | 0 |  |  |  |  | 7886241 | -7886241
300 | 50800 |  | 스텐밴드 | D200 | EA | 246 | 995 | 244770 | 0 | 0 | 0 | 0 | 995 | 244770 |  | 0 | 0 | 0 | 0 | 0 | 0 | 0 |  |  |  |  | 220735 | -220735
300 | 50900 |  | 스텐밴드 | D250 | EA | 1230 | 1250 | 1537500 | 0 | 0 | 0 | 0 | 1250 | 1537500 |  | 0 | 0 | 0 | 0 | 0 | 0 | 0 |  |  |  |  | 1386579 | -1386579
300 | 51000 |  | 스텐밴드 | D300 | EA | 174 | 1530 | 266220 | 0 | 0 | 0 | 0 | 1530 | 266220 |  | 0 | 0 | 0 | 0 | 0 | 0 | 0 |  |  |  |  | 240085 | -240085
300 | 51100 |  | 동망 | #24 | ㎡ | 11 | 14039 | 154429 | 0 | 0 | 0 | 0 | 14039 | 154429 |  | 0 | 0 | 0 | 0 | 0 | 0 | 0 |  |  |  |  | 139264 | -139264
300 | 51200 |  | 스테인리스 망 | STS 304, 6 메쉬×D1.2×1m | ㎡ | 32 | 31284 | 1001088 | 0 | 0 | 0 | 0 | 31284 | 1001088 |  | 0 | 0 | 0 | 0 | 0 | 0 | 0 |  |  |  |  | 902780 | -902780
300 | 51300 |  | 배수용 경질염화비닐 이음관 | 스리브 D250 | EA | 2 | 3000 | 6000 | 0 | 0 | 0 | 0 | 3000 | 6000 |  | 0 | 0 | 0 | 0 | 0 | 0 | 0 |  |  |  |  | 5410 | -5410
300 | 51400 |  | 덕트스리브 |  | M2당 | 41 | 60426 | 2477466 | 301241 | 12350881 | 0 | 0 | 361667 | 14828347 |  | 0 |  | 0 | 0 | 0 | 0 | 0 |  |  |  |  | 13372157 | -13372157
300 | 51500 |  | 내화충전재(덕트,벽체) |  | M | 156 | 184800 | 28828800 | 126000 | 19656000 | 0 | 0 | 310800 | 48484800 |  | 0 |  | 0 | 0 | 0 | 0 | 0 |  |  |  |  | 43723446 | -43723446
300 | 51600 |  | 내화충전재(덕트,바닥) |  | M | 103 | 216000 | 22248000 | 144000 | 14832000 | 0 | 0 | 360000 | 37080000 |  | 0 |  | 0 | 0 | 0 | 0 | 0 |  |  |  |  | 33438630 | -33438630
300 | 51700 |  | B.D.D (STL) | 1000 x 650 | EA | 1 | 136500 | 136500 | 0 | 0 | 0 | 0 | 136500 | 136500 |  | 0 | 0 | 0 | 0 | 0 | 0 | 0 |  |  |  |  | 123095 | -123095
300 | 51800 |  | B.D.D (STL) | 1600 x 750 | EA | 1 | 252000 | 252000 | 0 | 0 | 0 | 0 | 252000 | 252000 |  | 0 | 0 | 0 | 0 | 0 | 0 | 0 |  |  |  |  | 227252 | -227252
300 | 51900 |  | B.D.D (STL) | 400 x 300 | EA | 1 | 25200 | 25200 | 0 | 0 | 0 | 0 | 25200 | 25200 |  | 0 | 0 | 0 | 0 | 0 | 0 | 0 |  |  |  |  | 22725 | -22725
300 | 52000 |  | B.D.D (STL) | 600 x 400 | EA | 2 | 50400 | 100800 | 0 | 0 | 0 | 0 | 50400 | 100800 |  | 0 | 0 | 0 | 0 | 0 | 0 | 0 |  |  |  |  | 90901 | -90901
300 | 52100 |  | B.D.D (STL) | 600 x 500 | EA | 1 | 63000 | 63000 | 0 | 0 | 0 | 0 | 63000 | 63000 |  | 0 | 0 | 0 | 0 | 0 | 0 | 0 |  |  |  |  | 56813 | -56813
300 | 52200 |  | B.D.D (STL) | 600 x 600 | EA | 1 | 75600 | 75600 | 0 | 0 | 0 | 0 | 75600 | 75600 |  | 0 | 0 | 0 | 0 | 0 | 0 | 0 |  |  |  |  | 68175 | -68175
300 | 52300 |  | B.D.D (STL) | 650 x 500 | EA | 1 | 68250 | 68250 | 0 | 0 | 0 | 0 | 68250 | 68250 |  | 0 | 0 | 0 | 0 | 0 | 0 | 0 |  |  |  |  | 61547 | -61547
300 | 52400 |  | B.D.D (STL) | 700 x 600 | EA | 3 | 88200 | 264600 | 0 | 0 | 0 | 0 | 88200 | 264600 |  | 0 | 0 | 0 | 0 | 0 | 0 | 0 |  |  |  |  | 238615 | -238615
300 | 52500 |  | B.D.D (STL) | 700 x 700 | EA | 2 | 102900 | 205800 | 0 | 0 | 0 | 0 | 102900 | 205800 |  | 0 | 0 | 0 | 0 | 0 | 0 | 0 |  |  |  |  | 185589 | -185589
300 | 52600 |  | B.D.D (STL) | 800 x 450 | EA | 4 | 75600 | 302400 | 0 | 0 | 0 | 0 | 75600 | 302400 |  | 0 | 0 | 0 | 0 | 0 | 0 | 0 |  |  |  |  | 272703 | -272703
300 | 52700 |  | GRILLE (STL) | 300 x 200 | EA | 4 | 7200 | 28800 | 0 | 0 | 0 | 0 | 7200 | 28800 |  | 0 | 0 | 0 | 0 | 0 | 0 | 0 |  |  |  |  | 25972 | -25972
300 | 52800 |  | GRILLE (STL) | 600 x 300 | EA | 6 | 21600 | 129600 | 0 | 0 | 0 | 0 | 21600 | 129600 |  | 0 | 0 | 0 | 0 | 0 | 0 | 0 |  |  |  |  | 116873 | -116873
300 | 52900 |  | GRILLE (STL) | 600 x 400 | EA | 8 | 28800 | 230400 | 0 | 0 | 0 | 0 | 28800 | 230400 |  | 0 | 0 | 0 | 0 | 0 | 0 | 0 |  |  |  |  | 207774 | -207774
300 | 53000 |  | GRILLE (STL) | 800 x 500 | EA | 21 | 48000 | 1008000 | 0 | 0 | 0 | 0 | 48000 | 1008000 |  | 0 | 0 | 0 | 0 | 0 | 0 | 0 |  |  |  |  | 909012 | -909012
300 | 53100 |  | M.D (STL) | 800 x 550 | EA | 2 | 66000 | 132000 | 0 | 0 | 0 | 0 | 66000 | 132000 |  | 0 | 0 | 0 | 0 | 0 | 0 | 0 |  |  |  |  | 119037 | -119037
300 | 53200 |  | M.D (STS) | 400 x 300 | EA | 2 | 84000 | 168000 | 0 | 0 | 0 | 0 | 84000 | 168000 |  | 0 | 0 | 0 | 0 | 0 | 0 | 0 |  |  |  |  | 151502 | -151502
300 | 53300 |  | M.D (STS) | 700 x 550 | EA | 4 | 269500 | 1078000 | 0 | 0 | 0 | 0 | 269500 | 1078000 |  | 0 | 0 | 0 | 0 | 0 | 0 | 0 |  |  |  |  | 972137 | -972137
300 | 53400 |  | M.D (STS) | 800 x 500 | EA | 2 | 280000 | 560000 | 0 | 0 | 0 | 0 | 280000 | 560000 |  | 0 | 0 | 0 | 0 | 0 | 0 | 0 |  |  |  |  | 505006 | -505006
300 | 53500 |  | M.D (STS) | 850 x 650 | EA | 4 | 386750 | 1547000 | 0 | 0 | 0 | 0 | 386750 | 1547000 |  | 0 | 0 | 0 | 0 | 0 | 0 | 0 |  |  |  |  | 1395080 | -1395080
300 | 53600 |  | M.D (STS) | 900 x 900 | EA | 4 | 567000 | 2268000 | 0 | 0 | 0 | 0 | 567000 | 2268000 |  | 0 | 0 | 0 | 0 | 0 | 0 | 0 |  |  |  |  | 2045275 | -2045275
300 | 53700 |  | T.V (STL) | 800 x 450 | EA | 2 | 43200 | 86400 | 0 | 0 | 0 | 0 | 43200 | 86400 |  | 0 | 0 | 0 | 0 | 0 | 0 | 0 |  |  |  |  | 77915 | -77915
300 | 53800 |  | V.D (STL) | 250 x 200 | EA | 63 | 5500 | 346500 | 0 | 0 | 0 | 0 | 5500 | 346500 |  | 0 | 0 | 0 | 0 | 0 | 0 | 0 |  |  |  |  | 312473 | -312473
300 | 53900 |  | V.D (STL) | 250 x 250 | EA | 3 | 6875 | 20625 | 0 | 0 | 0 | 0 | 6875 | 20625 |  | 0 | 0 | 0 | 0 | 0 | 0 | 0 |  |  |  |  | 18599 | -18599
300 | 54000 |  | V.D (STL) | 300 x 200 | EA | 419 | 6600 | 2765400 | 0 | 0 | 0 | 0 | 6600 | 2765400 |  | 0 | 0 | 0 | 0 | 0 | 0 | 0 |  |  |  |  | 2493846 | -2493846
300 | 54100 |  | V.D (STL) | 300 x 250 | EA | 23 | 8250 | 189750 | 0 | 0 | 0 | 0 | 8250 | 189750 |  | 0 | 0 | 0 | 0 | 0 | 0 | 0 |  |  |  |  | 171117 | -171117
300 | 54200 |  | V.D (STL) | 300 x 300 | EA | 12 | 9900 | 118800 | 0 | 0 | 0 | 0 | 9900 | 118800 |  | 0 | 0 | 0 | 0 | 0 | 0 | 0 |  |  |  |  | 107133 | -107133
300 | 54300 |  | V.D (STL) | 350 x 200 | EA | 2 | 7700 | 15400 | 0 | 0 | 0 | 0 | 7700 | 15400 |  | 0 | 0 | 0 | 0 | 0 | 0 | 0 |  |  |  |  | 13887 | -13887
300 | 54400 |  | V.D (STL) | 350 x 250 | EA | 3 | 9625 | 28875 | 0 | 0 | 0 | 0 | 9625 | 28875 |  | 0 | 0 | 0 | 0 | 0 | 0 | 0 |  |  |  |  | 26039 | -26039
300 | 54500 |  | V.D (STL) | 350 x 300 | EA | 8 | 11550 | 92400 | 0 | 0 | 0 | 0 | 11550 | 92400 |  | 0 | 0 | 0 | 0 | 0 | 0 | 0 |  |  |  |  | 83326 | -83326
300 | 54600 |  | V.D (STL) | 350 x 350 | EA | 6 | 13475 | 80850 | 0 | 0 | 0 | 0 | 13475 | 80850 |  | 0 | 0 | 0 | 0 | 0 | 0 | 0 |  |  |  |  | 72910 | -72910
300 | 54700 |  | V.D (STL) | 400 x 200 | EA | 1 | 8800 | 8800 | 0 | 0 | 0 | 0 | 8800 | 8800 |  | 0 | 0 | 0 | 0 | 0 | 0 | 0 |  |  |  |  | 7935 | -7935
300 | 54800 |  | V.D (STL) | 400 x 300 | EA | 6 | 13200 | 79200 | 0 | 0 | 0 | 0 | 13200 | 79200 |  | 0 | 0 | 0 | 0 | 0 | 0 | 0 |  |  |  |  | 71422 | -71422
300 | 54900 |  | V.D (STL) | 400 x 400 | EA | 2 | 17600 | 35200 | 0 | 0 | 0 | 0 | 17600 | 35200 |  | 0 | 0 | 0 | 0 | 0 | 0 | 0 |  |  |  |  | 31743 | -31743
300 | 55000 |  | V.D (STL) | 450 x 400 | EA | 2 | 19800 | 39600 | 0 | 0 | 0 | 0 | 19800 | 39600 |  | 0 | 0 | 0 | 0 | 0 | 0 | 0 |  |  |  |  | 35711 | -35711
300 | 55100 |  | V.D (STL) | 450 x 450 | EA | 2 | 22275 | 44550 | 0 | 0 | 0 | 0 | 22275 | 44550 |  | 0 | 0 | 0 | 0 | 0 | 0 | 0 |  |  |  |  | 40175 | -40175
300 | 55200 |  | V.D (STL) | 500 x 200 | EA | 2 | 11000 | 22000 | 0 | 0 | 0 | 0 | 11000 | 22000 |  | 0 | 0 | 0 | 0 | 0 | 0 | 0 |  |  |  |  | 19839 | -19839
300 | 55300 |  | V.D (STL) | 500 x 500 | EA | 1 | 27500 | 27500 | 0 | 0 | 0 | 0 | 27500 | 27500 |  | 0 | 0 | 0 | 0 | 0 | 0 | 0 |  |  |  |  | 24799 | -24799
300 | 55400 |  | V.D (STL) | 600 x 300 | EA | 1 | 19800 | 19800 | 0 | 0 | 0 | 0 | 19800 | 19800 |  | 0 | 0 | 0 | 0 | 0 | 0 | 0 |  |  |  |  | 17855 | -17855
300 | 55500 |  | V.D (STL) | 600 x 600 | EA | 2 | 39600 | 79200 | 0 | 0 | 0 | 0 | 39600 | 79200 |  | 0 | 0 | 0 | 0 | 0 | 0 | 0 |  |  |  |  | 71422 | -71422
300 | 55600 |  | V.D (STL) | 700 x 300 | EA | 2 | 23100 | 46200 | 0 | 0 | 0 | 0 | 23100 | 46200 |  | 0 | 0 | 0 | 0 | 0 | 0 | 0 |  |  |  |  | 41663 | -41663
300 | 55700 |  | V.D (STL) | 700 x 500 | EA | 1 | 38500 | 38500 | 0 | 0 | 0 | 0 | 38500 | 38500 |  | 0 | 0 | 0 | 0 | 0 | 0 | 0 |  |  |  |  | 34719 | -34719
300 | 55800 |  | V.D (STL) | 700 x 550 | EA | 2 | 42350 | 84700 | 0 | 0 | 0 | 0 | 42350 | 84700 |  | 0 | 0 | 0 | 0 | 0 | 0 | 0 |  |  |  |  | 76382 | -76382
300 | 55900 |  | V.D (STL) | 700 x 600 | EA | 3 | 46200 | 138600 | 0 | 0 | 0 | 0 | 46200 | 138600 |  | 0 | 0 | 0 | 0 | 0 | 0 | 0 |  |  |  |  | 124989 | -124989
300 | 56000 |  | V.D (STS) | 250 x 200 | EA | 7 | 75000 | 525000 | 0 | 0 | 0 | 0 | 75000 | 525000 |  | 0 | 0 | 0 | 0 | 0 | 0 | 0 |  |  |  |  | 473443 | -473443
300 | 56100 |  | V.D (STS) | 300 x 200 | EA | 5 | 75000 | 375000 | 0 | 0 | 0 | 0 | 75000 | 375000 |  | 0 | 0 | 0 | 0 | 0 | 0 | 0 |  |  |  |  | 338174 | -338174
300 | 56200 |  | V.D (STS) | 300 x 300 | EA | 2 | 75000 | 150000 | 0 | 0 | 0 | 0 | 75000 | 150000 |  | 0 | 0 | 0 | 0 | 0 | 0 | 0 |  |  |  |  | 135269 | -135269
300 | 56300 |  | V.D (STS) | 350 x 250 | EA | 1 | 75000 | 75000 | 0 | 0 | 0 | 0 | 75000 | 75000 |  | 0 | 0 | 0 | 0 | 0 | 0 | 0 |  |  |  |  | 67634 | -67634
300 | 56400 |  | V.D (STS) | 350 x 300 | EA | 2 | 75000 | 150000 | 0 | 0 | 0 | 0 | 75000 | 150000 |  | 0 | 0 | 0 | 0 | 0 | 0 | 0 |  |  |  |  | 135269 | -135269
300 | 56500 |  | 방화댐퍼 (지하1층) | 700*600 | set | 1 | 924000 | 924000 | 0 | 0 | 0 | 0 | 924000 | 924000 |  | 0 | 0 | 0 | 0 | 0 | 0 | 0 |  |  |  |  | 833260 | -833260
300 | 56600 |  | 방화댐퍼 (지하1층) | 1000*800 | set | 1 | 1443000 | 1443000 | 0 | 0 | 0 | 0 | 1443000 | 1443000 |  | 0 | 0 | 0 | 0 | 0 | 0 | 0 |  |  |  |  | 1301292 | -1301292
300 | 56700 |  | 방화댐퍼 (지하1층) | 700*500 | set | 1 | 886000 | 886000 | 0 | 0 | 0 | 0 | 886000 | 886000 |  | 0 | 0 | 0 | 0 | 0 | 0 | 0 |  |  |  |  | 798992 | -798992
300 | 56800 |  | 방화댐퍼 (지하1층) | 600*500 | set | 1 | 859000 | 859000 | 0 | 0 | 0 | 0 | 859000 | 859000 |  | 0 | 0 | 0 | 0 | 0 | 0 | 0 |  |  |  |  | 774643 | -774643
300 | 56900 |  | 방화댐퍼 (지하1층) | 650*400 | set | 1 | 838000 | 838000 | 0 | 0 | 0 | 0 | 838000 | 838000 |  | 0 | 0 | 0 | 0 | 0 | 0 | 0 |  |  |  |  | 755705 | -755705
300 | 57000 |  | 방화댐퍼 (지하1층) | 600*400 | set | 1 | 828000 | 828000 | 0 | 0 | 0 | 0 | 828000 | 828000 |  | 0 | 0 | 0 | 0 | 0 | 0 | 0 |  |  |  |  | 746687 | -746687
300 | 57100 |  | 방화댐퍼 (지하1층) | 200*200 | set | 1 | 810000 | 810000 | 0 | 0 | 0 | 0 | 810000 | 810000 |  | 0 | 0 | 0 | 0 | 0 | 0 | 0 |  |  |  |  | 730455 | -730455
300 | 57200 |  | 방화댐퍼 (지하1층) | 200*200 | set | 1 | 810000 | 810000 | 0 | 0 | 0 | 0 | 810000 | 810000 |  | 0 | 0 | 0 | 0 | 0 | 0 | 0 |  |  |  |  | 730455 | -730455
300 | 57300 |  | 방화댐퍼 (지하1층) | 700*500 | set | 1 | 1723000 | 1723000 | 0 | 0 | 0 | 0 | 1723000 | 1723000 |  | 0 | 0 | 0 | 0 | 0 | 0 | 0 |  |  |  |  | 1553796 | -1553796
300 | 57400 |  | 방화댐퍼 (지하1층) | 700*600 | set | 1 | 924000 | 924000 | 0 | 0 | 0 | 0 | 924000 | 924000 |  | 0 | 0 | 0 | 0 | 0 | 0 | 0 |  |  |  |  | 833260 | -833260
300 | 57500 |  | 방화댐퍼 (지하1층) | 700*600 | set | 1 | 1862000 | 1862000 | 0 | 0 | 0 | 0 | 1862000 | 1862000 |  | 0 | 0 | 0 | 0 | 0 | 0 | 0 |  |  |  |  | 1679145 | -1679145
300 | 57600 |  | 방화댐퍼 (지하1층) | 400*300 | set | 1 | 810000 | 810000 | 0 | 0 | 0 | 0 | 810000 | 810000 |  | 0 | 0 | 0 | 0 | 0 | 0 | 0 |  |  |  |  | 730455 | -730455
300 | 57700 |  | 방화댐퍼 (지하1층) | 700*500 | set | 1 | 886000 | 886000 | 0 | 0 | 0 | 0 | 886000 | 886000 |  | 0 | 0 | 0 | 0 | 0 | 0 | 0 |  |  |  |  | 798992 | -798992
300 | 57800 |  | 방화댐퍼 (지하1층) | 600*500 | set | 1 | 859000 | 859000 | 0 | 0 | 0 | 0 | 859000 | 859000 |  | 0 | 0 | 0 | 0 | 0 | 0 | 0 |  |  |  |  | 774643 | -774643
300 | 57900 |  | 방화댐퍼 (지하1층) | 600*400 | set | 1 | 828000 | 828000 | 0 | 0 | 0 | 0 | 828000 | 828000 |  | 0 | 0 | 0 | 0 | 0 | 0 | 0 |  |  |  |  | 746687 | -746687
300 | 58000 |  | 방화댐퍼 (지하1층) | 600*500 | set | 1 | 859000 | 859000 | 0 | 0 | 0 | 0 | 859000 | 859000 |  | 0 | 0 | 0 | 0 | 0 | 0 | 0 |  |  |  |  | 774643 | -774643
300 | 58100 |  | 방화댐퍼 (지하1층) | 700*500 | set | 1 | 886000 | 886000 | 0 | 0 | 0 | 0 | 886000 | 886000 |  | 0 | 0 | 0 | 0 | 0 | 0 | 0 |  |  |  |  | 798992 | -798992
300 | 58200 |  | 방화댐퍼 (지하1층) | 400*300 | set | 1 | 810000 | 810000 | 0 | 0 | 0 | 0 | 810000 | 810000 |  | 0 | 0 | 0 | 0 | 0 | 0 | 0 |  |  |  |  | 730455 | -730455
300 | 58300 |  | 방화댐퍼 (지하1층) | 650*400 | set | 1 | 838000 | 838000 | 0 | 0 | 0 | 0 | 838000 | 838000 |  | 0 | 0 | 0 | 0 | 0 | 0 | 0 |  |  |  |  | 755705 | -755705
300 | 58400 |  | 방화댐퍼 (지하1층) | 600*400 | set | 1 | 828000 | 828000 | 0 | 0 | 0 | 0 | 828000 | 828000 |  | 0 | 0 | 0 | 0 | 0 | 0 | 0 |  |  |  |  | 746687 | -746687
300 | 58500 |  | 방화댐퍼 (지하1층) | 350*350 | set | 1 | 810000 | 810000 | 0 | 0 | 0 | 0 | 810000 | 810000 |  | 0 | 0 | 0 | 0 | 0 | 0 | 0 |  |  |  |  | 730455 | -730455
300 | 58600 |  | 방화댐퍼 (지하1층) | 400*350 | set | 1 | 1702000 | 1702000 | 0 | 0 | 0 | 0 | 1702000 | 1702000 |  | 0 | 0 | 0 | 0 | 0 | 0 | 0 |  |  |  |  | 1534858 | -1534858
300 | 58700 |  | 방화댐퍼 (지하1층) | 500*500 | set | 1 | 833000 | 833000 | 0 | 0 | 0 | 0 | 833000 | 833000 |  | 0 | 0 | 0 | 0 | 0 | 0 | 0 |  |  |  |  | 751196 | -751196
300 | 58800 |  | 방화댐퍼 (지하1층) | 700*600 | set | 1 | 924000 | 924000 | 0 | 0 | 0 | 0 | 924000 | 924000 |  | 0 | 0 | 0 | 0 | 0 | 0 | 0 |  |  |  |  | 833260 | -833260
300 | 58900 |  | 방화댐퍼 (지하1층) | 700*600 | set | 1 | 924000 | 924000 | 0 | 0 | 0 | 0 | 924000 | 924000 |  | 0 | 0 | 0 | 0 | 0 | 0 | 0 |  |  |  |  | 833260 | -833260
300 | 59000 |  | 방화댐퍼 (1층) | 400*300 | set | 1 | 1702000 | 1702000 | 0 | 0 | 0 | 0 | 1702000 | 1702000 |  | 0 | 0 | 0 | 0 | 0 | 0 | 0 |  |  |  |  | 1534858 | -1534858
300 | 59100 |  | 방화댐퍼 (1층) | 600*700 | set | 1 | 924000 | 924000 | 0 | 0 | 0 | 0 | 924000 | 924000 |  | 0 | 0 | 0 | 0 | 0 | 0 | 0 |  |  |  |  | 833260 | -833260
300 | 59200 |  | 방화댐퍼 (1층) | 400*300 | set | 1 | 810000 | 810000 | 0 | 0 | 0 | 0 | 810000 | 810000 |  | 0 | 0 | 0 | 0 | 0 | 0 | 0 |  |  |  |  | 730455 | -730455
300 | 59300 |  | 방화댐퍼 (1층) | 650*400 | set | 1 | 838000 | 838000 | 0 | 0 | 0 | 0 | 838000 | 838000 |  | 0 | 0 | 0 | 0 | 0 | 0 | 0 |  |  |  |  | 755705 | -755705
300 | 59400 |  | 방화댐퍼 (1층) | 600*400 | set | 1 | 828000 | 828000 | 0 | 0 | 0 | 0 | 828000 | 828000 |  | 0 | 0 | 0 | 0 | 0 | 0 | 0 |  |  |  |  | 746687 | -746687
300 | 59500 |  | 방화댐퍼 (1층) | 600*500 | set | 1 | 859000 | 859000 | 0 | 0 | 0 | 0 | 859000 | 859000 |  | 0 | 0 | 0 | 0 | 0 | 0 | 0 |  |  |  |  | 774643 | -774643
300 | 59600 |  | 방화댐퍼 (1층) | 700*500 | set | 1 | 886000 | 886000 | 0 | 0 | 0 | 0 | 886000 | 886000 |  | 0 | 0 | 0 | 0 | 0 | 0 | 0 |  |  |  |  | 798992 | -798992
300 | 59700 |  | 방화댐퍼 (1층) | 600*450 | set | 1 | 843000 | 843000 | 0 | 0 | 0 | 0 | 843000 | 843000 |  | 0 | 0 | 0 | 0 | 0 | 0 | 0 |  |  |  |  | 760214 | -760214
300 | 59800 |  | 방화댐퍼 (1층) | 500*450 | set | 1 | 819000 | 819000 | 0 | 0 | 0 | 0 | 819000 | 819000 |  | 0 | 0 | 0 | 0 | 0 | 0 | 0 |  |  |  |  | 738571 | -738571
300 | 59900 |  | 방화댐퍼 (1층) | 450*400 | set | 1 | 1702000 | 1702000 | 0 | 0 | 0 | 0 | 1702000 | 1702000 |  | 0 | 0 | 0 | 0 | 0 | 0 | 0 |  |  |  |  | 1534858 | -1534858
300 | 60000 |  | 방화댐퍼 (1층) | 400*350 | set | 1 | 1702000 | 1702000 | 0 | 0 | 0 | 0 | 1702000 | 1702000 |  | 0 | 0 | 0 | 0 | 0 | 0 | 0 |  |  |  |  | 1534858 | -1534858
300 | 60100 |  | 방화댐퍼 (1층) | 400*350 | set | 1 | 810000 | 810000 | 0 | 0 | 0 | 0 | 810000 | 810000 |  | 0 | 0 | 0 | 0 | 0 | 0 | 0 |  |  |  |  | 730455 | -730455
300 | 60200 |  | 방화댐퍼 (1층) | 900*800 | set | 1 | 2457000 | 2457000 | 0 | 0 | 0 | 0 | 2457000 | 2457000 |  | 0 | 0 | 0 | 0 | 0 | 0 | 0 |  |  |  |  | 2215715 | -2215715
300 | 60300 |  | 방화댐퍼 (1층) | 300*350 | set | 1 | 1702000 | 1702000 | 0 | 0 | 0 | 0 | 1702000 | 1702000 |  | 0 | 0 | 0 | 0 | 0 | 0 | 0 |  |  |  |  | 1534858 | -1534858
300 | 60400 |  | 방화댐퍼 (1층) | 800*600 | set | 1 | 1981000 | 1981000 | 0 | 0 | 0 | 0 | 1981000 | 1981000 |  | 0 | 0 | 0 | 0 | 0 | 0 | 0 |  |  |  |  | 1786459 | -1786459
300 | 60500 |  | 방화댐퍼 (1층) | 300*350 | set | 1 | 810000 | 810000 | 0 | 0 | 0 | 0 | 810000 | 810000 |  | 0 | 0 | 0 | 0 | 0 | 0 | 0 |  |  |  |  | 730455 | -730455
300 | 60600 |  | 방화댐퍼 (1층) | 700*650 | set | 1 | 1932000 | 1932000 | 0 | 0 | 0 | 0 | 1932000 | 1932000 |  | 0 | 0 | 0 | 0 | 0 | 0 | 0 |  |  |  |  | 1742271 | -1742271
300 | 60700 |  | 방화댐퍼 (2층) | 400*300 | set | 1 | 1702000 | 1702000 | 0 | 0 | 0 | 0 | 1702000 | 1702000 |  | 0 | 0 | 0 | 0 | 0 | 0 | 0 |  |  |  |  | 1534858 | -1534858
300 | 60800 |  | 방화댐퍼 (2층) | 800*500 | set | 1 | 1822000 | 1822000 | 0 | 0 | 0 | 0 | 1822000 | 1822000 |  | 0 | 0 | 0 | 0 | 0 | 0 | 0 |  |  |  |  | 1643073 | -1643073
300 | 60900 |  | 방화댐퍼 (2층) | 700*700 | set | 1 | 962000 | 962000 | 0 | 0 | 0 | 0 | 962000 | 962000 |  | 0 | 0 | 0 | 0 | 0 | 0 | 0 |  |  |  |  | 867528 | -867528
300 | 61000 |  | 방화댐퍼 (2층) | 900*900 | set | 1 | 1447000 | 1447000 | 0 | 0 | 0 | 0 | 1447000 | 1447000 |  | 0 | 0 | 0 | 0 | 0 | 0 | 0 |  |  |  |  | 1304900 | -1304900
300 | 61100 |  | 방화댐퍼 (2층) | 350*300 | set | 1 | 810000 | 810000 | 0 | 0 | 0 | 0 | 810000 | 810000 |  | 0 | 0 | 0 | 0 | 0 | 0 | 0 |  |  |  |  | 730455 | -730455
300 | 61200 |  | 방화댐퍼 (2층) | 700*550 | set | 1 | 905000 | 905000 | 0 | 0 | 0 | 0 | 905000 | 905000 |  | 0 | 0 | 0 | 0 | 0 | 0 | 0 |  |  |  |  | 816126 | -816126
300 | 61300 |  | 방화댐퍼 (2층) | 800*600 | set | 1 | 956000 | 956000 | 0 | 0 | 0 | 0 | 956000 | 956000 |  | 0 | 0 | 0 | 0 | 0 | 0 | 0 |  |  |  |  | 862117 | -862117
300 | 61400 |  | 방화댐퍼 (2층) | 850*600 | set | 1 | 972000 | 972000 | 0 | 0 | 0 | 0 | 972000 | 972000 |  | 0 | 0 | 0 | 0 | 0 | 0 | 0 |  |  |  |  | 876546 | -876546
300 | 61500 |  | 방화댐퍼 (3층) | 700*700 | set | 1 | 962000 | 962000 | 0 | 0 | 0 | 0 | 962000 | 962000 |  | 0 | 0 | 0 | 0 | 0 | 0 | 0 |  |  |  |  | 867528 | -867528
300 | 61600 |  | 방화댐퍼 (3층) | 900*900 | set | 1 | 1447000 | 1447000 | 0 | 0 | 0 | 0 | 1447000 | 1447000 |  | 0 | 0 | 0 | 0 | 0 | 0 | 0 |  |  |  |  | 1304900 | -1304900
300 | 61700 |  | 방화댐퍼 (3층) | 800*600 | set | 1 | 956000 | 956000 | 0 | 0 | 0 | 0 | 956000 | 956000 |  | 0 | 0 | 0 | 0 | 0 | 0 | 0 |  |  |  |  | 862117 | -862117
300 | 61800 |  | 방화댐퍼 (3층) | 850*600 | set | 1 | 972000 | 972000 | 0 | 0 | 0 | 0 | 972000 | 972000 |  | 0 | 0 | 0 | 0 | 0 | 0 | 0 |  |  |  |  | 876546 | -876546
300 | 61900 |  | 보통인부 | 일반공사 직종 | 인 | 1 | 0 | 0 | 171037 | 171037 | 0 | 0 | 171037 | 171037 |  | 0 |  | 0 |  | 0 | 0 | 0 |  |  |  |  | 154240 | -154240
300 | 62000 |  | 배관공 | 일반공사 직종 | 인 | 1 | 0 | 0 | 239439 | 239439 | 0 | 0 | 239439 | 239439 |  | 0 |  | 0 |  | 0 | 0 | 0 |  |  |  |  | 215925 | -215925
300 | 62100 |  | 덕트공 | 일반공사 직종 | 인 | 645 | 0 | 0 | 205696 | 132673920 | 0 | 0 | 205696 | 132673920 |  | 0 |  | 0 |  | 0 | 0 | 0 |  |  |  |  | 119644984 | -119644984
300 | 62200 |  | 공구손료 | 노무비의 3 % | 식 | 1 | 3992531 | 3992531 | 0 | 0 | 0 | 0 | 3992531 | 3992531 |  | 0 | 0 | 0 | 0 | 0 | 0 | 0 |  |  |  |  | 3600452 | -3600452
300 | 62300 | X | 위생기구설치공사 |  |  | 0 | 0 | 0 | 0 | 0 | 0 | 0 | 0 | 0 | 0 | 0 | 0 | 0 | 0 | 0 | 0 | 0 | 공종 |  |  | 2 | 148050350 | -148050350
300 | 62400 |  | 절수형양변기(FV) | VC-910 | SET | 60 | 211000 | 12660000 | 0 | 0 | 0 | 0 | 211000 | 12660000 |  | 0 | 0 | 0 | 0 | 0 | 0 | 0 |  |  |  |  | 11416752 | -11416752
300 | 62500 |  | 양변기전자감응기 | 전기식 | EA | 47 | 230000 | 10810000 | 0 | 0 | 0 | 0 | 230000 | 10810000 |  | 0 | 0 | 0 | 0 | 0 | 0 | 0 |  |  |  |  | 9748425 | -9748425
300 | 62600 |  | 소변기 | 전자감지식,VU-410 | SET | 6 | 268000 | 1608000 | 0 | 0 | 0 | 0 | 268000 | 1608000 |  | 0 | 0 | 0 | 0 | 0 | 0 | 0 |  |  |  |  | 1450089 | -1450089
300 | 62700 |  | 각형세면기(SL,절수형) | VL-610 | SET | 108 | 182000 | 19656000 | 0 | 0 | 0 | 0 | 182000 | 19656000 |  | 0 | 0 | 0 | 0 | 0 | 0 | 0 |  |  |  |  | 17725726 | -17725726
300 | 62800 |  | 세면기(원형) | KSL 1050C, (S/L) | SET | 12 | 220000 | 2640000 | 0 | 0 | 0 | 0 | 220000 | 2640000 |  | 0 | 0 | 0 | 0 | 0 | 0 | 0 |  |  |  |  | 2380744 | -2380744
300 | 62900 |  | 세면기자동수전 | 전기식 | EA | 80 | 138000 | 11040000 | 0 | 0 | 0 | 0 | 138000 | 11040000 |  | 0 | 0 | 0 | 0 | 0 | 0 | 0 |  |  |  |  | 9955840 | -9955840
300 | 63000 |  | 샤워기(입식) |  | EA | 12 | 157000 | 1884000 | 0 | 0 | 0 | 0 | 157000 | 1884000 |  | 0 | 0 | 0 | 0 | 0 | 0 | 0 |  |  |  |  | 1698986 | -1698986
300 | 63100 |  | 샤워기(좌식) |  | EA | 42 | 209100 | 8782200 | 0 | 0 | 0 | 0 | 209100 | 8782200 |  | 0 | 0 | 0 | 0 | 0 | 0 | 0 |  |  |  |  | 7919763 | -7919763
300 | 63200 |  | 욕조 | 오닉스, 1700×750×500 | SET | 2 | 350000 | 700000 | 0 | 0 | 0 | 0 | 350000 | 700000 |  | 0 | 0 | 0 | 0 | 0 | 0 | 0 |  |  |  |  | 631258 | -631258
300 | 63300 |  | 수도꼭지 | 세탁기수전,R-103A | EA | 12 | 32000 | 384000 | 0 | 0 | 0 | 0 | 32000 | 384000 |  | 0 | 0 | 0 | 0 | 0 | 0 | 0 |  |  |  |  | 346290 | -346290
300 | 63400 |  | 욕조수전 | 냉온수혼합수전(S/L) | EA | 2 | 138000 | 276000 | 0 | 0 | 0 | 0 | 138000 | 276000 |  | 0 | 0 | 0 | 0 | 0 | 0 | 0 |  |  |  |  | 248896 | -248896
300 | 63500 |  | 주방씽크(수납장 포함) |  | EA | 7 | 874000 | 6118000 | 0 | 0 | 0 | 0 | 874000 | 6118000 |  | 0 | 0 | 0 | 0 | 0 | 0 | 0 |  |  |  |  | 5517193 | -5517193
300 | 63600 |  | 청소씽크 | VS-210 | SET | 9 | 244800 | 2203200 | 0 | 0 | 0 | 0 | 244800 | 2203200 |  | 0 | 0 | 0 | 0 | 0 | 0 | 0 |  |  |  |  | 1986839 | -1986839
300 | 63700 |  | 장애자용손잡이(양변기용) | 고정식 | EA | 47 | 93500 | 4394500 | 0 | 0 | 0 | 0 | 93500 | 4394500 |  | 0 | 0 | 0 | 0 | 0 | 0 | 0 |  |  |  |  | 3962950 | -3962950
300 | 63800 |  | 장애자용손잡이(양변기용) | 상하가동식 | EA | 47 | 146200 | 6871400 | 0 | 0 | 0 | 0 | 146200 | 6871400 |  | 0 | 0 | 0 | 0 | 0 | 0 | 0 |  |  |  |  | 6196611 | -6196611
300 | 63900 |  | 장애자용손잡이(소변기용) |  | EA | 2 | 215900 | 431800 | 0 | 0 | 0 | 0 | 215900 | 431800 |  | 0 | 0 | 0 | 0 | 0 | 0 | 0 |  |  |  |  | 389396 | -389396
300 | 64000 |  | 장애자용손잡이(세면기용) |  | EA | 49 | 273700 | 13411300 | 0 | 0 | 0 | 0 | 273700 | 13411300 |  | 0 | 0 | 0 | 0 | 0 | 0 | 0 |  |  |  |  | 12094273 | -12094273
300 | 64100 |  | 장애자용손잡이(샤워기용) |  | EA | 42 | 121500 | 5103000 | 0 | 0 | 0 | 0 | 121500 | 5103000 |  | 0 | 0 | 0 | 0 | 0 | 0 | 0 |  |  |  |  | 4601872 | -4601872
300 | 64200 |  | 대형휴지걸이 | 점보롤 | EA | 60 | 29000 | 1740000 | 0 | 0 | 0 | 0 | 29000 | 1740000 |  | 0 | 0 | 0 | 0 | 0 | 0 | 0 |  |  |  |  | 1569132 | -1569132
300 | 64300 |  | 욕실의자(접이식) |  | EA | 42 | 160000 | 6720000 | 0 | 0 | 0 | 0 | 160000 | 6720000 |  | 0 | 0 | 0 | 0 | 0 | 0 | 0 |  |  |  |  | 6060075 | -6060075
300 | 64400 |  | 에어타올 | 에어타올, DX-1000 | EA | 12 | 140000 | 1680000 | 0 | 0 | 0 | 0 | 140000 | 1680000 |  | 0 | 0 | 0 | 0 | 0 | 0 | 0 |  |  |  |  | 1515019 | -1515019
300 | 64500 |  | 수건걸이(STS) |  | EA | 143 | 12750 | 1823250 | 0 | 0 | 0 | 0 | 12750 | 1823250 |  | 0 | 0 | 0 | 0 | 0 | 0 | 0 |  |  |  |  | 1644214 | -1644214
300 | 64600 |  | 비누대(STS) |  | EA | 143 | 5950 | 850850 | 0 | 0 | 0 | 0 | 5950 | 850850 |  | 0 | 0 | 0 | 0 | 0 | 0 | 0 |  |  |  |  | 767295 | -767295
300 | 64700 |  | 의료싱크 |  | EA | 2 | 482080 | 964160 | 0 | 0 | 0 | 0 | 482080 | 964160 |  | 0 | 0 | 0 | 0 | 0 | 0 | 0 |  |  |  |  | 869476 | -869476
300 | 64800 |  | 보통인부 | 일반공사 직종 | 인 | 30 | 0 | 0 | 171037 | 5131110 | 0 | 0 | 171037 | 5131110 |  | 0 |  | 0 |  | 0 | 0 | 0 |  |  |  |  | 4627221 | -4627221
300 | 64900 |  | 위생공 | 일반공사 직종 | 인 | 159 | 0 | 0 | 220650 | 35083350 | 0 | 0 | 220650 | 35083350 |  | 0 |  | 0 |  | 0 | 0 | 0 |  |  |  |  | 31638058 | -31638058
300 | 65000 |  | 공구손료 | 노무비의 3 % | 식 | 1 | 1206433 | 1206433 | 0 | 0 | 0 | 0 | 1206433 | 1206433 |  | 0 | 0 | 0 | 0 | 0 | 0 | 0 |  |  |  |  | 1087957 | -1087957
300 | 65100 | X | 급수급탕배관공사 |  |  | 0 | 0 | 0 | 0 | 0 | 0 | 0 | 0 | 0 | 0 | 0 | 0 | 0 | 0 | 0 | 0 | 0 | 공종 |  |  | 2 | 115860604 | -115860604
300 | 65200 |  | 일반배관용 스테인리스 강관 | K-TYPE, D15 | M | 1544 | 1690 | 2609360 | 0 | 0 | 0 | 0 | 1690 | 2609360 |  | 0 | 0 | 0 | 0 | 0 | 0 | 0 |  |  |  |  | 2353210 | -2353210
300 | 65300 |  | 일반배관용 스테인리스 강관 | K-TYPE, D20 | M | 813 | 2810 | 2284530 | 0 | 0 | 0 | 0 | 2810 | 2284530 |  | 0 | 0 | 0 | 0 | 0 | 0 | 0 |  |  |  |  | 2060223 | -2060223
300 | 65400 |  | 일반배관용 스테인리스 강관 | K-TYPE, D25 | M | 591 | 3520 | 2080320 | 0 | 0 | 0 | 0 | 3520 | 2080320 |  | 0 | 0 | 0 | 0 | 0 | 0 | 0 |  |  |  |  | 1876070 | -1876070
300 | 65500 |  | 일반배관용 스테인리스 강관 | K-TYPE, D32 | M | 250 | 4990 | 1247500 | 0 | 0 | 0 | 0 | 4990 | 1247500 |  | 0 | 0 | 0 | 0 | 0 | 0 | 0 |  |  |  |  | 1125000 | -1125000
300 | 65600 |  | 일반배관용 스테인리스 강관 | K-TYPE, D40 | M | 328 | 6110 | 2004080 | 0 | 0 | 0 | 0 | 6110 | 2004080 |  | 0 | 0 | 0 | 0 | 0 | 0 | 0 |  |  |  |  | 1807280 | -1807280
300 | 65700 |  | 일반배관용 스테인리스 강관 | K-TYPE, D50 | M | 141 | 7050 | 994050 | 0 | 0 | 0 | 0 | 7050 | 994050 |  | 0 | 0 | 0 | 0 | 0 | 0 | 0 |  |  |  |  | 896435 | -896435
300 | 65800 |  | 일반배관용 스테인리스 강관 | K-TYPE, D60 | M | 75 | 10980 | 823500 | 0 | 0 | 0 | 0 | 10980 | 823500 |  | 0 | 0 | 0 | 0 | 0 | 0 | 0 |  |  |  |  | 742635 | -742635
300 | 65900 |  | 아티론보온 | 5TxD15 | M | 406 | 641 | 260246 | 4567 | 1854202 | 0 | 0 | 5208 | 2114448 |  | 0 |  | 0 | 0 | 0 | 0 | 0 |  |  |  |  | 1906819 | -1906819
300 | 66000 |  | 아티론보온 | 5TxD20 | M | 12 | 708 | 8496 | 5287 | 63444 | 0 | 0 | 5995 | 71940 |  | 0 |  | 0 | 0 | 0 | 0 | 0 |  |  |  |  | 64875 | -64875
300 | 66100 |  | 아티론보온 | 5TxD25 | M | 42 | 772 | 32424 | 5825 | 244650 | 0 | 0 | 6597 | 277074 |  | 0 |  | 0 | 0 | 0 | 0 | 0 |  |  |  |  | 249866 | -249866
300 | 66200 |  | 일반배관용 STS강관 이음쇠 | 엘보 (SR) D13 | EA | 1583 | 1989 | 3148587 | 0 | 0 | 0 | 0 | 1989 | 3148587 |  | 0 |  | 0 | 0 | 0 | 0 | 0 |  |  |  |  | 2839427 | -2839427
300 | 66300 |  | 일반배관용 STS강관 이음쇠 | 엘보 (SR) D20 | EA | 505 | 2870 | 1449350 | 0 | 0 | 0 | 0 | 2870 | 1449350 |  | 0 | 0 | 0 | 0 | 0 | 0 | 0 |  |  |  |  | 1307041 | -1307041
300 | 66400 |  | 일반배관용 STS강관 이음쇠 | 엘보 (SR) D25 | EA | 408 | 3736 | 1524288 | 0 | 0 | 0 | 0 | 3736 | 1524288 |  | 0 | 0 | 0 | 0 | 0 | 0 | 0 |  |  |  |  | 1374633 | -1374633
300 | 66500 |  | 일반배관용 STS강관 이음쇠 | 엘보 (SR) D30 | EA | 37 | 7429 | 274873 | 0 | 0 | 0 | 0 | 7429 | 274873 |  | 0 | 0 | 0 | 0 | 0 | 0 | 0 |  |  |  |  | 247881 | -247881
300 | 66600 |  | 일반배관용 STS강관 이음쇠 | 엘보 (SR) D40 | EA | 67 | 9188 | 615596 | 0 | 0 | 0 | 0 | 9188 | 615596 |  | 0 | 0 | 0 | 0 | 0 | 0 | 0 |  |  |  |  | 555148 | -555148
300 | 66700 |  | 일반배관용 STS강관 이음쇠 | 엘보 (SR) D50 | EA | 30 | 12178 | 365340 | 0 | 0 | 0 | 0 | 12178 | 365340 |  | 0 | 0 | 0 | 0 | 0 | 0 | 0 |  |  |  |  | 329463 | -329463
300 | 66800 |  | 일반배관용 STS강관 이음쇠 | 엘보 (SR) D60 | EA | 16 | 15529 | 248464 | 0 | 0 | 0 | 0 | 15529 | 248464 |  | 0 | 0 | 0 | 0 | 0 | 0 | 0 |  |  |  |  | 224065 | -224065
300 | 66900 |  | 일반배관용 STS강관 이음쇠 | 수전엘보우(SR),D25*1 | EA | 60 | 6891 | 413460 | 0 | 0 | 0 | 0 | 6891 | 413460 |  | 0 | 0 | 0 | 0 | 0 | 0 | 0 |  |  |  |  | 372858 | -372858
300 | 67000 |  | 일반배관용 STS강관 이음쇠 | 티이 (SR) D20x20 | EA | 205 | 7333 | 1503265 | 0 | 0 | 0 | 0 | 7333 | 1503265 |  | 0 | 0 | 0 | 0 | 0 | 0 | 0 |  |  |  |  | 1355644 | -1355644
300 | 67100 |  | 일반배관용 STS강관 이음쇠 | 티이 (SR) D25x25 | EA | 188 | 10753 | 2021564 | 0 | 0 | 0 | 0 | 10753 | 2021564 |  | 0 | 0 | 0 | 0 | 0 | 0 | 0 |  |  |  |  | 1823054 | -1823054
300 | 67200 |  | 일반배관용 STS강관 이음쇠 | 티이 (SR) D30x30 | EA | 108 | 14339 | 1548612 | 0 | 0 | 0 | 0 | 14339 | 1548612 |  | 0 | 0 | 0 | 0 | 0 | 0 | 0 |  |  |  |  | 1396537 | -1396537
300 | 67300 |  | 일반배관용 STS강관 이음쇠 | 티이 (SR) D40x40 | EA | 80 | 18470 | 1477600 | 0 | 0 | 0 | 0 | 18470 | 1477600 |  | 0 | 0 | 0 | 0 | 0 | 0 | 0 |  |  |  |  | 1332496 | -1332496
300 | 67400 |  | 일반배관용 STS강관 이음쇠 | 티이 (SR) D50x50 | EA | 25 | 24671 | 616775 | 0 | 0 | 0 | 0 | 24671 | 616775 |  | 0 | 0 | 0 | 0 | 0 | 0 | 0 |  |  |  |  | 556207 | -556207
300 | 67500 |  | 일반배관용 STS강관 이음쇠 | 티이 (SR) D60x60 | EA | 18 | 30608 | 550944 | 0 | 0 | 0 | 0 | 30608 | 550944 |  | 0 | 0 | 0 | 0 | 0 | 0 | 0 |  |  |  |  | 496839 | -496839
300 | 67600 |  | 일반배관용 STS강관 이음쇠 | 급수전티이 (SR) D13x1/2 | EA | 386 | 5669 | 2188234 | 0 | 0 | 0 | 0 | 5669 | 2188234 |  | 0 | 0 | 0 | 0 | 0 | 0 | 0 |  |  |  |  | 1973347 | -1973347
300 | 67700 |  | 일반배관용 STS강관 이음쇠 | 급수전티이 (SR) D20x3/4 | EA | 10 | 7518 | 75180 | 0 | 0 | 0 | 0 | 7518 | 75180 |  | 0 | 0 | 0 | 0 | 0 | 0 | 0 |  |  |  |  | 67798 | -67798
300 | 67800 |  | 일반배관용 STS강관 이음쇠 | 리듀서 (SR) D20x13 | EA | 1 | 3135 | 3135 | 0 | 0 | 0 | 0 | 3135 | 3135 |  | 0 | 0 | 0 | 0 | 0 | 0 | 0 |  |  |  |  | 1567 | -1567
300 | 67900 |  | 일반배관용 STS강관 이음쇠 | 리듀서 (SR) D25x20 | EA | 48 | 5452 | 261696 | 0 | 0 | 0 | 0 | 5452 | 261696 |  | 0 | 0 | 0 | 0 | 0 | 0 | 0 |  |  |  |  | 235996 | -235996
300 | 68000 |  | 일반배관용 STS강관 이음쇠 | 리듀서 (SR) D30x25 | EA | 37 | 9129 | 337773 | 0 | 0 | 0 | 0 | 9129 | 337773 |  | 0 | 0 | 0 | 0 | 0 | 0 | 0 |  |  |  |  | 304606 | -304606
300 | 68100 |  | 일반배관용 STS강관 이음쇠 | 리듀서 (SR) D40x30 | EA | 37 | 11815 | 437155 | 0 | 0 | 0 | 0 | 11815 | 437155 |  | 0 | 0 | 0 | 0 | 0 | 0 | 0 |  |  |  |  | 394227 | -394227
300 | 68200 |  | 일반배관용 STS강관 이음쇠 | 리듀서 (SR) D50x40 | EA | 12 | 14382 | 172584 | 0 | 0 | 0 | 0 | 14382 | 172584 |  | 0 | 0 | 0 | 0 | 0 | 0 | 0 |  |  |  |  | 155636 | -155636
300 | 68300 |  | 일반배관용 STS강관 이음쇠 | 리듀서 (SR) D60x50 | EA | 11 | 16210 | 178310 | 0 | 0 | 0 | 0 | 16210 | 178310 |  | 0 | 0 | 0 | 0 | 0 | 0 | 0 |  |  |  |  | 160800 | -160800
300 | 68400 |  | 일반배관용 STS강관 이음쇠 | 캡(SR),D13 | EA | 386 | 2659 | 1026374 | 0 | 0 | 0 | 0 | 2659 | 1026374 |  | 0 | 0 | 0 | 0 | 0 | 0 | 0 |  |  |  |  | 925589 | -925589
300 | 68500 |  | 일반배관용 STS강관 이음쇠 | 캡(SR),D20 | EA | 104 | 3251 | 338104 | 0 | 0 | 0 | 0 | 3251 | 338104 |  | 0 | 0 | 0 | 0 | 0 | 0 | 0 |  |  |  |  | 304907 | -304907
300 | 68600 |  | 일반배관용 STS강관 이음쇠 | 캡(SR),D25 | EA | 15 | 4232 | 63480 | 0 | 0 | 0 | 0 | 4232 | 63480 |  | 0 | 0 | 0 | 0 | 0 | 0 | 0 |  |  |  |  | 57247 | -57247
300 | 68700 |  | 일반배관용 STS강관 이음쇠 | 캡(SR),D30 | EA | 9 | 7004 | 63036 | 0 | 0 | 0 | 0 | 7004 | 63036 |  | 0 | 0 | 0 | 0 | 0 | 0 | 0 |  |  |  |  | 56845 | -56845
300 | 68800 |  | 일반배관용 STS강관 이음쇠 | 캡(SR),D40 | EA | 3 | 9817 | 29451 | 0 | 0 | 0 | 0 | 9817 | 29451 |  | 0 | 0 | 0 | 0 | 0 | 0 | 0 |  |  |  |  | 26559 | -26559
300 | 68900 |  | 일반배관용 STS강관 이음쇠 | K-유니온 (SR) D13x1/2 | EA | 83 | 13600 | 1128800 | 0 | 0 | 0 | 0 | 13600 | 1128800 |  | 0 | 0 | 0 | 0 | 0 | 0 | 0 |  |  |  |  | 1017953 | -1017953
300 | 69000 |  | 일반배관용 STS강관 이음쇠 | K-유니온 (SR) D20x3/4 | EA | 117 | 16099 | 1883583 | 0 | 0 | 0 | 0 | 16099 | 1883583 |  | 0 | 0 | 0 | 0 | 0 | 0 | 0 |  |  |  |  | 1698617 | -1698617
300 | 69100 |  | 일반배관용 STS강관 이음쇠 | K-유니온 (SR) D25x1 | EA | 33 | 20213 | 667029 | 0 | 0 | 0 | 0 | 20213 | 667029 |  | 0 | 0 | 0 | 0 | 0 | 0 | 0 |  |  |  |  | 601527 | -601527
300 | 69200 |  | 일반배관용 STS강관 이음쇠 | K-유니온 (SR) D30x1 1/4 | EA | 25 | 23290 | 582250 | 0 | 0 | 0 | 0 | 23290 | 582250 |  | 0 | 0 | 0 | 0 | 0 | 0 | 0 |  |  |  |  | 525072 | -525072
300 | 69300 |  | 일반배관용 STS강관 이음쇠 | K-유니온 (SR) D40x1 1/2 | EA | 22 | 32980 | 725560 | 0 | 0 | 0 | 0 | 32980 | 725560 |  | 0 | 0 | 0 | 0 | 0 | 0 | 0 |  |  |  |  | 654308 | -654308
300 | 69400 |  | 일반배관용 STS강관 이음쇠 | K-유니온 (SR) D50x2 | EA | 8 | 45730 | 365840 | 0 | 0 | 0 | 0 | 45730 | 365840 |  | 0 | 0 | 0 | 0 | 0 | 0 | 0 |  |  |  |  | 329913 | -329913
300 | 69500 |  | 일반배관용 STS강관 이음쇠 | 소켓 (SR) D20 | EA | 15 | 2276 | 34140 | 0 | 0 | 0 | 0 | 2276 | 34140 |  | 0 | 0 | 0 | 0 | 0 | 0 | 0 |  |  |  |  | 30787 | -30787
300 | 69600 |  | 일반배관용 STS강관 이음쇠 | 소켓 (SR) D25 | EA | 24 | 3091 | 74184 | 0 | 0 | 0 | 0 | 3091 | 74184 |  | 0 | 0 | 0 | 0 | 0 | 0 | 0 |  |  |  |  | 66900 | -66900
300 | 69700 |  | 일반배관용 STS강관 이음쇠 | 소켓 (SR) D30 | EA | 14 | 5346 | 74844 | 0 | 0 | 0 | 0 | 5346 | 74844 |  | 0 | 0 | 0 | 0 | 0 | 0 | 0 |  |  |  |  | 67495 | -67495
300 | 69800 |  | 일반배관용 STS강관 이음쇠 | 소켓 (SR) D40 | EA | 15 | 6927 | 103905 | 0 | 0 | 0 | 0 | 6927 | 103905 |  | 0 | 0 | 0 | 0 | 0 | 0 | 0 |  |  |  |  | 93702 | -93702
300 | 69900 |  | 일반배관용 STS강관 이음쇠 | 소켓 (SR) D50 | EA | 7 | 10334 | 72338 | 0 | 0 | 0 | 0 | 10334 | 72338 |  | 0 | 0 | 0 | 0 | 0 | 0 | 0 |  |  |  |  | 65234 | -65234
300 | 70000 |  | 일반배관용 STS강관 이음쇠 | 소켓 (SR) D60 | EA | 5 | 11200 | 56000 | 0 | 0 | 0 | 0 | 11200 | 56000 |  | 0 | 0 | 0 | 0 | 0 | 0 | 0 |  |  |  |  | 50501 | -50501
300 | 70100 |  | 일반배관용 STS강관 이음쇠 | 숫아답타소켓 (SR) D13x1/2 | EA | 163 | 3570 | 581910 | 0 | 0 | 0 | 0 | 3570 | 581910 |  | 0 | 0 | 0 | 0 | 0 | 0 | 0 |  |  |  |  | 524778 | -524778
300 | 70200 |  | 일반배관용 STS강관 이음쇠 | 숫아답타소켓 (SR) D20x3/4 | EA | 197 | 4930 | 971210 | 0 | 0 | 0 | 0 | 4930 | 971210 |  | 0 | 0 | 0 | 0 | 0 | 0 | 0 |  |  |  |  | 875842 | -875842
300 | 70300 |  | 일반배관용 STS강관 이음쇠 | 숫아답타소켓 (SR) D25x1 | EA | 37 | 6670 | 246790 | 0 | 0 | 0 | 0 | 6670 | 246790 |  | 0 | 0 | 0 | 0 | 0 | 0 | 0 |  |  |  |  | 222555 | -222555
300 | 70400 |  | 일반배관용 STS강관 이음쇠 | 숫아답타소켓 (SR) D30x1 1/4 | EA | 25 | 7910 | 197750 | 0 | 0 | 0 | 0 | 7910 | 197750 |  | 0 | 0 | 0 | 0 | 0 | 0 | 0 |  |  |  |  | 178332 | -178332
300 | 70500 |  | 일반배관용 STS강관 이음쇠 | 숫아답타소켓 (SR) D40x1 1/2 | EA | 22 | 10120 | 222640 | 0 | 0 | 0 | 0 | 10120 | 222640 |  | 0 | 0 | 0 | 0 | 0 | 0 | 0 |  |  |  |  | 200776 | -200776
300 | 70600 |  | 일반배관용 STS강관 이음쇠 | 숫아답타소켓 (SR) D50x2 | EA | 8 | 15070 | 120560 | 0 | 0 | 0 | 0 | 15070 | 120560 |  | 0 | 0 | 0 | 0 | 0 | 0 | 0 |  |  |  |  | 108720 | -108720
300 | 70700 |  | 일반배관용 STS강관 이음쇠 | 후렌지 (SR) D25 | EA | 5 | 38000 | 190000 | 0 | 0 | 0 | 0 | 38000 | 190000 |  | 0 | 0 | 0 | 0 | 0 | 0 | 0 |  |  |  |  | 171341 | -171341
300 | 70800 |  | 일반배관용 STS강관 이음쇠 | 후렌지 (SR) D30 | EA | 7 | 47800 | 334600 | 0 | 0 | 0 | 0 | 47800 | 334600 |  | 0 | 0 | 0 | 0 | 0 | 0 | 0 |  |  |  |  | 301741 | -301741
300 | 70900 |  | 일반배관용 STS강관 이음쇠 | 후렌지 (SR) D40 | EA | 1 | 51398 | 51398 | 0 | 0 | 0 | 0 | 51398 | 51398 |  | 0 | 0 | 0 | 0 | 0 | 0 | 0 |  |  |  |  | 46350 | -46350
300 | 71000 |  | 일반배관용 STS강관 이음쇠 | 후렌지 (SR) D50 | EA | 2 | 63129 | 126258 | 0 | 0 | 0 | 0 | 63129 | 126258 |  | 0 | 0 | 0 | 0 | 0 | 0 | 0 |  |  |  |  | 113859 | -113859
300 | 71100 |  | 일반배관용 STS강관 이음쇠 | 후렌지 (SR) D60 | EA | 4 | 82467 | 329868 | 0 | 0 | 0 | 0 | 82467 | 329868 |  | 0 | 0 | 0 | 0 | 0 | 0 | 0 |  |  |  |  | 297474 | -297474
300 | 71200 |  | 게이트 밸브 | 청동,10kg,D15 | EA | 83 | 13460 | 1117180 | 0 | 0 | 0 | 0 | 13460 | 1117180 |  | 0 | 0 | 0 | 0 | 0 | 0 | 0 |  |  |  |  | 1007470 | -1007470
300 | 71300 |  | 게이트 밸브 | 청동,10kg,D20 | EA | 117 | 18460 | 2159820 | 0 | 0 | 0 | 0 | 18460 | 2159820 |  | 0 | 0 | 0 | 0 | 0 | 0 | 0 |  |  |  |  | 1947722 | -1947722
300 | 71400 |  | 게이트 밸브 | 청동,10kg,D25 | EA | 33 | 26477 | 873741 | 0 | 0 | 0 | 0 | 26477 | 873741 |  | 0 | 0 | 0 | 0 | 0 | 0 | 0 |  |  |  |  | 787937 | -787937
300 | 71500 |  | 게이트 밸브 | 청동,10kg,D32 | EA | 25 | 37590 | 939750 | 0 | 0 | 0 | 0 | 37590 | 939750 |  | 0 | 0 | 0 | 0 | 0 | 0 | 0 |  |  |  |  | 847465 | -847465
300 | 71600 |  | 게이트 밸브 | 청동,10kg,D40 | EA | 22 | 49990 | 1099780 | 0 | 0 | 0 | 0 | 49990 | 1099780 |  | 0 | 0 | 0 | 0 | 0 | 0 | 0 |  |  |  |  | 991779 | -991779
300 | 71700 |  | 게이트 밸브 | 청동,10kg,D50 | EA | 8 | 74660 | 597280 | 0 | 0 | 0 | 0 | 74660 | 597280 |  | 0 | 0 | 0 | 0 | 0 | 0 | 0 |  |  |  |  | 538625 | -538625
300 | 71800 |  | 버터플라이 밸브 | LEVER,10K*D65 | EA | 2 | 66640 | 133280 | 0 | 0 | 0 | 0 | 66640 | 133280 |  | 0 | 0 | 0 | 0 | 0 | 0 | 0 |  |  |  |  | 120191 | -120191
300 | 71900 |  | 수격방지기 | W.H.C D25 | EA | 5 | 24410 | 122050 | 0 | 0 | 0 | 0 | 24410 | 122050 |  | 0 | 0 | 0 | 0 | 0 | 0 | 0 |  |  |  |  | 110064 | -110064
300 | 72000 |  | 수격방지기 | W.H.C D32 | EA | 7 | 25990 | 181930 | 0 | 0 | 0 | 0 | 25990 | 181930 |  | 0 | 0 | 0 | 0 | 0 | 0 | 0 |  |  |  |  | 164064 | -164064
300 | 72100 |  | 수격방지기 | W.H.C D40 | EA | 1 | 27560 | 27560 | 0 | 0 | 0 | 0 | 27560 | 27560 |  | 0 | 0 | 0 | 0 | 0 | 0 | 0 |  |  |  |  | 24853 | -24853
300 | 72200 |  | 수격방지기 | W.H.C D50 | EA | 2 | 30710 | 61420 | 0 | 0 | 0 | 0 | 30710 | 61420 |  | 0 | 0 | 0 | 0 | 0 | 0 | 0 |  |  |  |  | 55388 | -55388
300 | 72300 |  | 자동공기변설치(물용)STS | D15 | 식 | 5 | 81857 | 409285 | 66495 | 332475 | 0 | 0 | 148352 | 741760 |  | 0 |  | 0 | 0 | 0 | 0 | 0 |  |  |  |  | 668917 | -668917
300 | 72400 |  | 절연행가(달대볼트) | D15 | 개소 | 479 | 1455 | 696945 | 0 | 0 | 0 | 0 | 1455 | 696945 |  | 0 | 0 | 0 | 0 | 0 | 0 | 0 |  |  |  |  | 628543 | -628543
300 | 72500 |  | 절연행가(달대볼트) | D20 | 개소 | 532 | 1505 | 800660 | 0 | 0 | 0 | 0 | 1505 | 800660 |  | 0 | 0 | 0 | 0 | 0 | 0 | 0 |  |  |  |  | 722083 | -722083
300 | 72600 |  | 절연행가(달대볼트) | D25 | 개소 | 232 | 1556 | 360992 | 0 | 0 | 0 | 0 | 1556 | 360992 |  | 0 | 0 | 0 | 0 | 0 | 0 | 0 |  |  |  |  | 325542 | -325542
300 | 72700 |  | 절연행가(달대볼트) | D32 | 개소 | 103 | 1675 | 172525 | 0 | 0 | 0 | 0 | 1675 | 172525 |  | 0 | 0 | 0 | 0 | 0 | 0 | 0 |  |  |  |  | 155591 | -155591
300 | 72800 |  | 절연행가(달대볼트) | D40 | 개소 | 164 | 1735 | 284540 | 0 | 0 | 0 | 0 | 1735 | 284540 |  | 0 | 0 | 0 | 0 | 0 | 0 | 0 |  |  |  |  | 256610 | -256610
300 | 72900 |  | 절연행가(달대볼트) | D50 | 개소 | 56 | 2007 | 112392 | 0 | 0 | 0 | 0 | 2007 | 112392 |  | 0 | 0 | 0 | 0 | 0 | 0 | 0 |  |  |  |  | 101360 | -101360
300 | 73000 |  | 절연행가(달대볼트) | D65 | 개소 | 22 | 2228 | 49016 | 0 | 0 | 0 | 0 | 2228 | 49016 |  | 0 | 0 | 0 | 0 | 0 | 0 | 0 |  |  |  |  | 44204 | -44204
300 | 73100 |  | U자형볼트/너트 | 절연, D20 | EA | 4 | 739 | 2956 | 0 | 0 | 0 | 0 | 739 | 2956 |  | 0 | 0 | 0 | 0 | 0 | 0 | 0 |  |  |  |  | 1478 | -1478
300 | 73200 |  | U자형볼트/너트 | 절연, D25 | EA | 3 | 816 | 2448 | 0 | 0 | 0 | 0 | 816 | 2448 |  | 0 | 0 | 0 | 0 | 0 | 0 | 0 |  |  |  |  | 1224 | -1224
300 | 73300 |  | U자형볼트/너트 | 절연, D32 | EA | 5 | 875 | 4375 | 0 | 0 | 0 | 0 | 875 | 4375 |  | 0 | 0 | 0 | 0 | 0 | 0 | 0 |  |  |  |  | 2187 | -2187
300 | 73400 |  | U자형볼트/너트 | 절연, D40 | EA | 11 | 969 | 10659 | 0 | 0 | 0 | 0 | 969 | 10659 |  | 0 | 0 | 0 | 0 | 0 | 0 | 0 |  |  |  |  | 9612 | -9612
300 | 73500 |  | U자형볼트/너트 | 절연, D50 | EA | 2 | 1122 | 2244 | 0 | 0 | 0 | 0 | 1122 | 2244 |  | 0 |  | 0 | 0 | 0 | 0 | 0 |  |  |  |  | 1122 | -1122
300 | 73600 |  | U자형볼트/너트 | 절연, D65 | EA | 3 | 1272 | 3816 | 0 | 0 | 0 | 0 | 1272 | 3816 |  | 0 |  | 0 | 0 | 0 | 0 | 0 |  |  |  |  | 1908 | -1908
300 | 73700 |  | 강관스리브(지수판제외,벽체) | D15 | 개소 | 1 | 1595 | 1595 | 11563 | 11563 | 0 | 0 | 13158 | 13158 |  | 0 |  | 0 | 0 | 0 | 0 | 0 |  |  |  |  | 11865 | -11865
300 | 73800 |  | 강관스리브(지수판제외,벽체) | D20 | 개소 | 19 | 2219 | 42161 | 11563 | 219697 | 0 | 0 | 13782 | 261858 |  | 0 |  | 0 | 0 | 0 | 0 | 0 |  |  |  |  | 236142 | -236142
300 | 73900 |  | 강관스리브(지수판제외,벽체) | D25 | 개소 | 25 | 2665 | 66625 | 11563 | 289075 | 0 | 0 | 14228 | 355700 |  | 0 |  | 0 | 0 | 0 | 0 | 0 |  |  |  |  | 320770 | -320770
300 | 74000 |  | 강관스리브(지수판제외,벽체) | D32 | 개소 | 26 | 3798 | 98748 | 11563 | 300638 | 0 | 0 | 15361 | 399386 |  | 0 |  | 0 | 0 | 0 | 0 | 0 |  |  |  |  | 360167 | -360167
300 | 74100 |  | 강관스리브(지수판제외,벽체) | D40 | 개소 | 21 | 4501 | 94521 | 11563 | 242823 | 0 | 0 | 16064 | 337344 |  | 0 |  | 0 | 0 | 0 | 0 | 0 |  |  |  |  | 304216 | -304216
300 | 74200 |  | 강관스리브(지수판제외,벽체) | D50 | 개소 | 8 | 5715 | 45720 | 11563 | 92504 | 0 | 0 | 17278 | 138224 |  | 0 |  | 0 | 0 | 0 | 0 | 0 |  |  |  |  | 124650 | -124650
300 | 74300 |  | 강관스리브(지수판제외,벽체) | D65 | 개소 | 6 | 8373 | 50238 | 13803 | 82818 | 0 | 0 | 22176 | 133056 |  | 0 |  | 0 | 0 | 0 | 0 | 0 |  |  |  |  | 119989 | -119989
300 | 74400 |  | 강관스리브(지수판제외,바닥) | D20 | 개소 | 4 | 2186 | 8744 | 9903 | 39612 | 0 | 0 | 12089 | 48356 |  | 0 |  | 0 | 0 | 0 | 0 | 0 |  |  |  |  | 43607 | -43607
300 | 74500 |  | 강관스리브(지수판제외,바닥) | D25 | 개소 | 3 | 2632 | 7896 | 9903 | 29709 | 0 | 0 | 12535 | 37605 |  | 0 |  | 0 | 0 | 0 | 0 | 0 |  |  |  |  | 33912 | -33912
300 | 74600 |  | 강관스리브(지수판제외,바닥) | D32 | 개소 | 5 | 3765 | 18825 | 9903 | 49515 | 0 | 0 | 13668 | 68340 |  | 0 |  | 0 | 0 | 0 | 0 | 0 |  |  |  |  | 61629 | -61629
300 | 74700 |  | 강관스리브(지수판제외,바닥) | D40 | 개소 | 11 | 4468 | 49148 | 9903 | 108933 | 0 | 0 | 14371 | 158081 |  | 0 |  | 0 | 0 | 0 | 0 | 0 |  |  |  |  | 142557 | -142557
300 | 74800 |  | 강관스리브(지수판제외,바닥) | D50 | 개소 | 2 | 5682 | 11364 | 9903 | 19806 | 0 | 0 | 15585 | 31170 |  | 0 |  | 0 | 0 | 0 | 0 | 0 |  |  |  |  | 28108 | -28108
300 | 74900 |  | 강관스리브(지수판제외,바닥) | D65 | 개소 | 3 | 8352 | 25056 | 12767 | 38301 | 0 | 0 | 21119 | 63357 |  | 0 |  | 0 | 0 | 0 | 0 | 0 |  |  |  |  | 57134 | -57134
300 | 75000 |  | 강관스리브(지수판포함,벽체) | D25 | 개소 | 2 | 3278 | 6556 | 15475 | 30950 | 23 | 46 | 18776 | 37552 |  | 0 |  | 0 |  | 0 | 0 | 0 |  |  |  |  | 33863 | -33863
300 | 75100 |  | ㄱ형강 | 등변, 50×50×6mm | KG | 920 | 950 | 874000 | 0 | 0 | 0 | 0 | 950 | 874000 |  | 0 |  | 0 | 0 | 0 | 0 | 0 |  |  |  |  | 788256 | -788256
300 | 75200 |  | 유성페인트칠 | 철재면2회 | M2 | 39 | 1261 | 49179 | 11090 | 432510 | 0 | 0 | 12351 | 481689 |  | 0 |  | 0 | 0 | 0 | 0 | 0 |  |  |  |  | 434385 | -434385
300 | 75300 |  | 녹막이페인트칠 | 2회 | M2 | 39 | 1643 | 64077 | 7802 | 304278 | 0 | 0 | 9445 | 368355 |  | 0 |  | 0 | 0 | 0 | 0 | 0 |  |  |  |  | 332182 | -332182
300 | 75400 |  | 잡철물제작설치 | 간단 | TON | 0.876 | 412125 | 361021 | 6868754 | 6017028 | 0 | 0 | 7280879 | 6378049 |  | 0 |  | 0 | 0 | 0 | 0 | 0 |  |  |  |  | 5751704 | -5751704
300 | 75500 |  | 밸브 설치 | ø15∼ 25mm | 개 | 233 | 244 | 56852 | 11953 | 2785049 | 0 | 0 | 12197 | 2841901 |  | 0 |  | 0 | 0 | 0 | 0 | 0 |  | MFA030000250 |  |  | 2833395 | -2833395
300 | 75600 |  | 밸브 설치 | ø32∼ 50mm | 개 | 55 | 362 | 19910 | 17691 | 973005 | 0 | 0 | 18053 | 992915 |  | 0 |  | 0 | 0 | 0 | 0 | 0 |  | MFA060000500 |  |  | 989945 | -989945
300 | 75700 |  | 밸브 설치 | ø65mm | 개 | 2 | 782 | 1564 | 38293 | 76586 | 0 | 0 | 39075 | 78150 |  | 0 |  | 0 | 0 | 0 | 0 | 0 |  | MFA070000650 |  |  | 77915 | -77915
300 | 75800 |  | 내화충전재(강관,벽체) | D15 | 개소 | 1 | 1191 | 1191 | 11669 | 11669 | 0 | 0 | 12860 | 12860 |  | 0 |  | 0 | 0 | 0 | 0 | 0 |  |  |  |  | 11597 | -11597
300 | 75900 |  | 내화충전재(강관,벽체) | D20 | 개소 | 19 | 1269 | 24111 | 11669 | 221711 | 0 | 0 | 12938 | 245822 |  | 0 |  | 0 | 0 | 0 | 0 | 0 |  |  |  |  | 221681 | -221681
300 | 76000 |  | 내화충전재(강관,벽체) | D25 | 개소 | 25 | 1351 | 33775 | 11669 | 291725 | 0 | 0 | 13020 | 325500 |  | 0 |  | 0 | 0 | 0 | 0 | 0 |  |  |  |  | 293535 | -293535
300 | 76100 |  | 내화충전재(강관,벽체) | D32 | 개소 | 26 | 1687 | 43862 | 12254 | 318604 | 0 | 0 | 13941 | 362466 |  | 0 |  | 0 | 0 | 0 | 0 | 0 |  |  |  |  | 326871 | -326871
300 | 76200 |  | 내화충전재(강관,벽체) | D40 | 개소 | 21 | 2526 | 53046 | 12866 | 270186 | 0 | 0 | 15392 | 323232 |  | 0 |  | 0 | 0 | 0 | 0 | 0 |  |  |  |  | 291489 | -291489
300 | 76300 |  | 내화충전재(강관,벽체) | D50 | 개소 | 8 | 2564 | 20512 | 13510 | 108080 | 0 | 0 | 16074 | 128592 |  | 0 |  | 0 | 0 | 0 | 0 | 0 |  |  |  |  | 115964 | -115964
300 | 76400 |  | 내화충전재(강관,벽체) | D65 | 개소 | 6 | 3565 | 21390 | 14185 | 85110 | 0 | 0 | 17750 | 106500 |  | 0 |  | 0 | 0 | 0 | 0 | 0 |  |  |  |  | 96041 | -96041
300 | 76500 |  | 내화충전재(강관,바닥) | D20 | 개소 | 4 | 651 | 2604 | 11316 | 45264 | 0 | 0 | 11967 | 47868 |  | 0 |  | 0 | 0 | 0 | 0 | 0 |  |  |  |  | 43167 | -43167
300 | 76600 |  | 내화충전재(강관,바닥) | D25 | 개소 | 3 | 691 | 2073 | 11316 | 33948 | 0 | 0 | 12007 | 36021 |  | 0 |  | 0 | 0 | 0 | 0 | 0 |  |  |  |  | 32483 | -32483
300 | 76700 |  | 내화충전재(강관,바닥) | D32 | 개소 | 5 | 863 | 4315 | 11316 | 56580 | 0 | 0 | 12179 | 60895 |  | 0 |  | 0 | 0 | 0 | 0 | 0 |  |  |  |  | 54915 | -54915
300 | 76800 |  | 내화충전재(강관,바닥) | D40 | 개소 | 11 | 1301 | 14311 | 11792 | 129712 | 0 | 0 | 13093 | 144023 |  | 0 |  | 0 | 0 | 0 | 0 | 0 |  |  |  |  | 129879 | -129879
300 | 76900 |  | 내화충전재(강관,바닥) | D50 | 개소 | 2 | 1314 | 2628 | 11854 | 23708 | 0 | 0 | 13168 | 26336 |  | 0 |  | 0 | 0 | 0 | 0 | 0 |  |  |  |  | 23749 | -23749
300 | 77000 |  | 내화충전재(강관,바닥) | D65 | 개소 | 3 | 1832 | 5496 | 12448 | 37344 | 0 | 0 | 14280 | 42840 |  | 0 |  | 0 | 0 | 0 | 0 | 0 |  |  |  |  | 38632 | -38632
300 | 77100 |  | 보통인부 | 일반공사 직종 | 인 | 63 | 0 | 0 | 171037 | 10775331 | 0 | 0 | 171037 | 10775331 |  | 0 |  | 0 |  | 0 | 0 | 0 |  |  |  |  | 9717163 | -9717163
300 | 77200 |  | 배관공 | 일반공사 직종 | 인 | 186 | 0 | 0 | 239439 | 44535654 | 0 | 0 | 239439 | 44535654 |  | 0 |  | 0 |  | 0 | 0 | 0 |  |  |  |  | 40162124 | -40162124
300 | 77300 |  | 공구손료 | 노무비의 3 % | 식 | 1 | 1659329 | 1659329 | 0 | 0 | 0 | 0 | 1659329 | 1659329 |  | 0 | 0 | 0 | 0 | 0 | 0 | 0 |  |  |  |  | 1496377 | -1496377
300 | 77400 | X | 오배수배관공사 |  |  | 0 | 0 | 0 | 0 | 0 | 0 | 0 | 0 | 0 | 0 | 0 | 0 | 0 | 0 | 0 | 0 | 0 | 공종 |  |  | 2 | 284187342 | -284187342
300 | 77500 |  | 배관용 탄소강관 | 백관 (SPP), D50, 반제품 | m | 88 | 7630 | 671440 | 0 | 0 | 0 | 0 | 7630 | 671440 |  | 0 | 0 | 0 | 0 | 0 | 0 | 0 |  |  |  |  | 605510 | -605510
300 | 77600 |  | 배관용 탄소강관 | 백관 (SPP), D65, 반제품 | m | 42 | 9724 | 408408 | 0 | 0 | 0 | 0 | 9724 | 408408 |  | 0 | 0 | 0 | 0 | 0 | 0 | 0 |  |  |  |  | 368302 | -368302
300 | 77700 |  | 배관용 탄소강관 | 백관 (SPP), D100, 반제품 | m | 157 | 18164 | 2851748 | 0 | 0 | 0 | 0 | 18164 | 2851748 |  | 0 | 0 | 0 | 0 | 0 | 0 | 0 |  |  |  |  | 2571707 | -2571707
300 | 77800 |  | 배관용 탄소강관 | 백관 (SPP), D150, 반제품 | m | 214 | 28594 | 6119116 | 0 | 0 | 0 | 0 | 28594 | 6119116 |  | 0 | 0 | 0 | 0 | 0 | 0 | 0 |  |  |  |  | 5518204 | -5518204
300 | 77900 |  | 배관용 탄소강관 | 백관 (SPP), D200, 반제품 | m | 232 | 45290 | 10507280 | 0 | 0 | 0 | 0 | 45290 | 10507280 |  | 0 | 0 | 0 | 0 | 0 | 0 | 0 |  |  |  |  | 9475436 | -9475436
300 | 78000 |  | 배관용 탄소강관 | 백관 (SPP), D250, 반제품 | m | 89 | 64319 | 5724391 | 0 | 0 | 0 | 0 | 64319 | 5724391 |  | 0 | 0 | 0 | 0 | 0 | 0 | 0 |  |  |  |  | 5162240 | -5162240
300 | 78100 |  | 배관용 탄소강관 | 백관 (SPP), D300, 반제품 | m | 67 | 83990 | 5627330 | 0 | 0 | 0 | 0 | 83990 | 5627330 |  | 0 | 0 | 0 | 0 | 0 | 0 | 0 |  |  |  |  | 5074714 | -5074714
300 | 78200 |  | 일반용 경질염화비닐관 | PVC관(VG1,DRF) D35 | M | 110 | 2253 | 247830 | 0 | 0 | 0 | 0 | 2253 | 247830 |  | 0 | 0 | 0 | 0 | 0 | 0 | 0 |  |  |  |  | 223498 | -223498
300 | 78300 |  | 일반용 경질염화비닐관 | PVC관(VG1,DRF) D40 | M | 3 | 2748 | 8244 | 0 | 0 | 0 | 0 | 2748 | 8244 |  | 0 | 0 | 0 | 0 | 0 | 0 | 0 |  |  |  |  | 7434 | -7434
300 | 78400 |  | 일반용 경질염화비닐관 | PVC관(VG1,DRF) D50 | M | 475 | 4290 | 2037750 | 0 | 0 | 0 | 0 | 4290 | 2037750 |  | 0 | 0 | 0 | 0 | 0 | 0 | 0 |  |  |  |  | 1837680 | -1837680
300 | 78500 |  | 일반용 경질염화비닐관 | PVC관(VG1,DRF) D75 | M | 540 | 7633 | 4121820 | 0 | 0 | 0 | 0 | 7633 | 4121820 |  | 0 | 0 | 0 | 0 | 0 | 0 | 0 |  |  |  |  | 3717090 | -3717090
300 | 78600 |  | 일반용 경질염화비닐관 | PVC관(VG1,DRF) D100 | M | 479 | 12490 | 5982710 | 0 | 0 | 0 | 0 | 12490 | 5982710 |  | 0 | 0 | 0 | 0 | 0 | 0 | 0 |  |  |  |  | 5395216 | -5395216
300 | 78700 |  | 일반용 경질염화비닐관 | PVC관(VG2,DRF) D50 | M | 1351 | 1895 | 2560145 | 0 | 0 | 0 | 0 | 1895 | 2560145 |  | 0 | 0 | 0 | 0 | 0 | 0 | 0 |  |  |  |  | 2308859 | -2308859
300 | 78800 |  | 일반용 경질염화비닐관 | PVC관(VG2,DRF) D100 | M | 105 | 6845 | 718725 | 0 | 0 | 0 | 0 | 6845 | 718725 |  | 0 | 0 | 0 | 0 | 0 | 0 | 0 |  |  |  |  | 648144 | -648144
300 | 78900 |  | 고강도 PVC관 | D50 | M | 65 | 5399 | 350935 | 0 | 0 | 0 | 0 | 5399 | 350935 |  | 0 | 0 | 0 | 0 | 0 | 0 | 0 |  |  |  |  | 316478 | -316478
300 | 79000 |  | 고강도 PVC관 | D75 | M | 164 | 10609 | 1739876 | 0 | 0 | 0 | 0 | 10609 | 1739876 |  | 0 | 0 | 0 | 0 | 0 | 0 | 0 |  |  |  |  | 1569020 | -1569020
300 | 79100 |  | 고강도 PVC관 | D100 | M | 834 | 15923 | 13279782 | 0 | 0 | 0 | 0 | 15923 | 13279782 |  | 0 | 0 | 0 | 0 | 0 | 0 | 0 |  |  |  |  | 11975739 | -11975739
300 | 79200 |  | 나사식 강관제 관이음쇠 | 백엘보 (나사) D50 | EA | 12 | 4556 | 54672 | 0 | 0 | 0 | 0 | 4556 | 54672 |  | 0 | 0 | 0 | 0 | 0 | 0 | 0 |  |  |  |  | 49303 | -49303
300 | 79300 |  | 용접식 관이음쇠 | 백엘보 (용접) D65 | EA | 5 | 4692 | 23460 | 0 | 0 | 0 | 0 | 4692 | 23460 |  | 0 | 0 | 0 | 0 | 0 | 0 | 0 |  |  |  |  | 21156 | -21156
300 | 79400 |  | 용접식 관이음쇠 | 백엘보 (용접) D100 | EA | 19 | 11240 | 213560 | 0 | 0 | 0 | 0 | 11240 | 213560 |  | 0 | 0 | 0 | 0 | 0 | 0 | 0 |  |  |  |  | 192587 | -192587
300 | 79500 |  | 용접식 관이음쇠 | 백엘보 (용접) D150 | EA | 98 | 26834 | 2629732 | 0 | 0 | 0 | 0 | 26834 | 2629732 |  | 0 | 0 | 0 | 0 | 0 | 0 | 0 |  |  |  |  | 2371492 | -2371492
300 | 79600 |  | 용접식 관이음쇠 | 백엘보 (용접) D200 | EA | 1 | 54470 | 54470 | 0 | 0 | 0 | 0 | 54470 | 54470 |  | 0 | 0 | 0 | 0 | 0 | 0 | 0 |  |  |  |  | 49120 | -49120
300 | 79700 |  | 나사식 강관제 관이음쇠 | 백티이 (나사) D50 | EA | 1 | 5924 | 5924 | 0 | 0 | 0 | 0 | 5924 | 5924 |  | 0 | 0 | 0 | 0 | 0 | 0 | 0 |  |  |  |  | 5342 | -5342
300 | 79800 |  | 용접식 관이음쇠 | 백티이 (용접) D65 | EA | 1 | 7930 | 7930 | 0 | 0 | 0 | 0 | 7930 | 7930 |  | 0 | 0 | 0 | 0 | 0 | 0 | 0 |  |  |  |  | 7151 | -7151
300 | 79900 |  | 용접식 관이음쇠 | 백티이 (용접) D100 | EA | 4 | 16192 | 64768 | 0 | 0 | 0 | 0 | 16192 | 64768 |  | 0 | 0 | 0 | 0 | 0 | 0 | 0 |  |  |  |  | 58407 | -58407
300 | 80000 |  | 용접식 관이음쇠 | 백티이 (용접) D150 | EA | 3 | 31934 | 95802 | 0 | 0 | 0 | 0 | 31934 | 95802 |  | 0 | 0 | 0 | 0 | 0 | 0 | 0 |  |  |  |  | 86394 | -86394
300 | 80100 |  | 용접식 관이음쇠 | 백티이 (용접) D200 | EA | 27 | 60990 | 1646730 | 0 | 0 | 0 | 0 | 60990 | 1646730 |  | 0 | 0 | 0 | 0 | 0 | 0 | 0 |  |  |  |  | 1485016 | -1485016
300 | 80200 |  | 용접식 관이음쇠 | 백티이 (용접) D250 | EA | 9 | 112404 | 1011636 | 0 | 0 | 0 | 0 | 112404 | 1011636 |  | 0 | 0 | 0 | 0 | 0 | 0 | 0 |  |  |  |  | 912290 | -912290
300 | 80300 |  | 용접식 관이음쇠 | 백티이 (용접) D300 | EA | 7 | 174010 | 1218070 | 0 | 0 | 0 | 0 | 174010 | 1218070 |  | 0 | 0 | 0 | 0 | 0 | 0 | 0 |  |  |  |  | 1098451 | -1098451
300 | 80400 |  | 나사식 강관제 관이음쇠 | 백캡 (나사) D50 | EA | 2 | 3383 | 6766 | 0 | 0 | 0 | 0 | 3383 | 6766 |  | 0 | 0 | 0 | 0 | 0 | 0 | 0 |  |  |  |  | 6101 | -6101
300 | 80500 |  | 나사식 강관제 관이음쇠 | 백소켓 (나사) D50 | EA | 19 | 3570 | 67830 | 0 | 0 | 0 | 0 | 3570 | 67830 |  | 0 | 0 | 0 | 0 | 0 | 0 | 0 |  |  |  |  | 61170 | -61170
300 | 80600 |  | 바닥배수구(F.D) | D50 | EA | 68 | 39884 | 2712112 | 0 | 0 | 0 | 0 | 39884 | 2712112 |  | 0 | 0 | 0 | 0 | 0 | 0 | 0 |  |  |  |  | 2445776 | -2445776
300 | 80700 |  | 바닥배수구(F.D) | D75 | EA | 29 | 60289 | 1748381 | 0 | 0 | 0 | 0 | 60289 | 1748381 |  | 0 | 0 | 0 | 0 | 0 | 0 | 0 |  |  |  |  | 1576686 | -1576686
300 | 80800 |  | 배수용 경질염화비닐 이음관 | 90˚단곡관(DRF) D35 | EA | 150 | 1170 | 175500 | 0 | 0 | 0 | 0 | 1170 | 175500 |  | 0 | 0 | 0 | 0 | 0 | 0 | 0 |  |  |  |  | 158280 | -158280
300 | 80900 |  | 배수용 경질염화비닐 이음관 | 90˚단곡관(DRF) D40 | EA | 4 | 1570 | 6280 | 0 | 0 | 0 | 0 | 1570 | 6280 |  | 0 | 0 | 0 | 0 | 0 | 0 | 0 |  |  |  |  | 5663 | -5663
300 | 81000 |  | 배수용 경질염화비닐 이음관 | 90˚단곡관(DRF) D50 | EA | 709 | 2040 | 1446360 | 0 | 0 | 0 | 0 | 2040 | 1446360 |  | 0 | 0 | 0 | 0 | 0 | 0 | 0 |  |  |  |  | 1304347 | -1304347
300 | 81100 |  | 배수용 경질염화비닐 이음관 | 90˚단곡관(DRF) D75 | EA | 8 | 3940 | 31520 | 0 | 0 | 0 | 0 | 3940 | 31520 |  | 0 | 0 | 0 | 0 | 0 | 0 | 0 |  |  |  |  | 28424 | -28424
300 | 81200 |  | 배수용 경질염화비닐 이음관 | 90˚단곡관(DRF) D100 | EA | 146 | 7040 | 1027840 | 0 | 0 | 0 | 0 | 7040 | 1027840 |  | 0 | 0 | 0 | 0 | 0 | 0 | 0 |  |  |  |  | 926910 | -926910
300 | 81300 |  | 배수용 경질염화비닐 이음관 | 45˚단곡관(DRF) D50 | EA | 348 | 1800 | 626400 | 0 | 0 | 0 | 0 | 1800 | 626400 |  | 0 | 0 | 0 | 0 | 0 | 0 | 0 |  |  |  |  | 564908 | -564908
300 | 81400 |  | 배수용 경질염화비닐 이음관 | 45˚단곡관(DRF) D75 | EA | 260 | 3190 | 829400 | 0 | 0 | 0 | 0 | 3190 | 829400 |  | 0 | 0 | 0 | 0 | 0 | 0 | 0 |  |  |  |  | 747968 | -747968
300 | 81500 |  | 배수용 경질염화비닐 이음관 | 45˚단곡관(DRF) D100 | EA | 349 | 5330 | 1860170 | 0 | 0 | 0 | 0 | 5330 | 1860170 |  | 0 | 0 | 0 | 0 | 0 | 0 | 0 |  |  |  |  | 1677503 | -1677503
300 | 81600 |  | 배수용 경질염화비닐 이음관 | Y관 (DRF) D50x50 | EA | 59 | 2970 | 175230 | 0 | 0 | 0 | 0 | 2970 | 175230 |  | 0 | 0 | 0 | 0 | 0 | 0 | 0 |  |  |  |  | 158025 | -158025
300 | 81700 |  | 배수용 경질염화비닐 이음관 | Y관 (DRF) D75x50 | EA | 215 | 5130 | 1102950 | 0 | 0 | 0 | 0 | 5130 | 1102950 |  | 0 | 0 | 0 | 0 | 0 | 0 | 0 |  |  |  |  | 994654 | -994654
300 | 81800 |  | 배수용 경질염화비닐 이음관 | Y관 (DRF) D75x75 | EA | 94 | 4860 | 456840 | 0 | 0 | 0 | 0 | 4860 | 456840 |  | 0 | 0 | 0 | 0 | 0 | 0 | 0 |  |  |  |  | 411983 | -411983
300 | 81900 |  | 배수용 경질염화비닐 이음관 | Y관 (DRF) D100x50 | EA | 15 | 5890 | 88350 | 0 | 0 | 0 | 0 | 5890 | 88350 |  | 0 | 0 | 0 | 0 | 0 | 0 | 0 |  |  |  |  | 79674 | -79674
300 | 82000 |  | 배수용 경질염화비닐 이음관 | Y관 (DRF) D100x75 | EA | 19 | 6620 | 125780 | 0 | 0 | 0 | 0 | 6620 | 125780 |  | 0 | 0 | 0 | 0 | 0 | 0 | 0 |  |  |  |  | 113428 | -113428
300 | 82100 |  | 배수용 경질염화비닐 이음관 | Y관 (DRF) D100x100 | EA | 173 | 8450 | 1461850 | 0 | 0 | 0 | 0 | 8450 | 1461850 |  | 0 | 0 | 0 | 0 | 0 | 0 | 0 |  |  |  |  | 1318294 | -1318294
300 | 82200 |  | 배수용 경질염화비닐 이음관 | LT관 (DRF) D50x50 | EA | 101 | 3260 | 329260 | 0 | 0 | 0 | 0 | 3260 | 329260 |  | 0 | 0 | 0 | 0 | 0 | 0 | 0 |  |  |  |  | 296929 | -296929
300 | 82300 |  | 배수용 경질염화비닐 이음관 | LT관 (DRF) D75x50 | EA | 59 | 5260 | 310340 | 0 | 0 | 0 | 0 | 5260 | 310340 |  | 0 | 0 | 0 | 0 | 0 | 0 | 0 |  |  |  |  | 279866 | -279866
300 | 82400 |  | 배수용 경질염화비닐 이음관 | LT관 (DRF) D100x50 | EA | 59 | 5860 | 345740 | 0 | 0 | 0 | 0 | 5860 | 345740 |  | 0 | 0 | 0 | 0 | 0 | 0 | 0 |  |  |  |  | 311791 | -311791
300 | 82500 |  | 배수용 경질염화비닐 이음관 | 소켓 (DRF) D50 | EA | 134 | 2020 | 270680 | 0 | 0 | 0 | 0 | 2020 | 270680 |  | 0 | 0 | 0 | 0 | 0 | 0 | 0 |  |  |  |  | 244107 | -244107
300 | 82600 |  | 배수용 경질염화비닐 이음관 | 소켓 (DRF) D75 | EA | 6 | 3940 | 23640 | 0 | 0 | 0 | 0 | 3940 | 23640 |  | 0 | 0 | 0 | 0 | 0 | 0 | 0 |  |  |  |  | 21318 | -21318
300 | 82700 |  | 배수용 경질염화비닐 이음관 | 이경소켓 (DRF) D50x35 | EA | 149 | 1629 | 242721 | 0 | 0 | 0 | 0 | 1629 | 242721 |  | 0 | 0 | 0 | 0 | 0 | 0 | 0 |  |  |  |  | 218895 | -218895
300 | 82800 |  | 배수용 경질염화비닐 이음관 | 이경소켓 (DRF) D50x40 | EA | 6 | 1759 | 10554 | 0 | 0 | 0 | 0 | 1759 | 10554 |  | 0 | 0 | 0 | 0 | 0 | 0 | 0 |  |  |  |  | 9517 | -9517
300 | 82900 |  | 배수용 경질염화비닐 이음관 | 이경소켓 (DRF) D100x50 | EA | 2 | 3769 | 7538 | 0 | 0 | 0 | 0 | 3769 | 7538 |  | 0 | 0 | 0 | 0 | 0 | 0 | 0 |  |  |  |  | 6797 | -6797
300 | 83000 |  | 배수용 경질염화비닐 이음관 | P 트랩 (DRF) D50 | EA | 70 | 4820 | 337400 | 0 | 0 | 0 | 0 | 4820 | 337400 |  | 0 | 0 | 0 | 0 | 0 | 0 | 0 |  |  |  |  | 304269 | -304269
300 | 83100 |  | 배수용 경질염화비닐 이음관 | P 트랩 (DRF) D75 | EA | 29 | 9450 | 274050 | 0 | 0 | 0 | 0 | 9450 | 274050 |  | 0 | 0 | 0 | 0 | 0 | 0 | 0 |  |  |  |  | 247138 | -247138
300 | 83200 |  | 배수용 경질염화비닐 이음관 | 소제구 (DRF) D50 | EA | 59 | 820 | 48380 | 0 | 0 | 0 | 0 | 820 | 48380 |  | 0 | 0 | 0 | 0 | 0 | 0 | 0 |  |  |  |  | 43630 | -43630
300 | 83300 |  | 배수용 경질염화비닐 이음관 | 소제구 (DRF) D75 | EA | 129 | 1550 | 199950 | 0 | 0 | 0 | 0 | 1550 | 199950 |  | 0 | 0 | 0 | 0 | 0 | 0 | 0 |  |  |  |  | 180316 | -180316
300 | 83400 |  | 배수용 경질염화비닐 이음관 | 소제구 (DRF) D100 | EA | 157 | 2000 | 314000 | 0 | 0 | 0 | 0 | 2000 | 314000 |  | 0 | 0 | 0 | 0 | 0 | 0 | 0 |  |  |  |  | 283165 | -283165
300 | 83500 |  | 고강도 PVC이음관 | 90곡관, D50 | EA | 17 | 5806 | 98702 | 0 | 0 | 0 | 0 | 5806 | 98702 |  | 0 | 0 | 0 | 0 | 0 | 0 | 0 |  |  |  |  | 89010 | -89010
300 | 83600 |  | 고강도 PVC이음관 | 45곡관, D50 | EA | 35 | 4959 | 173565 | 0 | 0 | 0 | 0 | 4959 | 173565 |  | 0 | 0 | 0 | 0 | 0 | 0 | 0 |  |  |  |  | 156523 | -156523
300 | 83700 |  | 고강도 PVC이음관 | 45곡관, D75 | EA | 77 | 10427 | 802879 | 0 | 0 | 0 | 0 | 10427 | 802879 |  | 0 | 0 | 0 | 0 | 0 | 0 | 0 |  |  |  |  | 724038 | -724038
300 | 83800 |  | 고강도 PVC이음관 | 45곡관, D100 | EA | 185 | 16495 | 3051575 | 0 | 0 | 0 | 0 | 16495 | 3051575 |  | 0 | 0 | 0 | 0 | 0 | 0 | 0 |  |  |  |  | 2751912 | -2751912
300 | 83900 |  | 고강도 PVC이음관 | Y 관, D50x50 | EA | 10 | 8575 | 85750 | 0 | 0 | 0 | 0 | 8575 | 85750 |  | 0 | 0 | 0 | 0 | 0 | 0 | 0 |  |  |  |  | 77330 | -77330
300 | 84000 |  | 고강도 PVC이음관 | Y 관, D75x75 | EA | 38 | 19366 | 735908 | 0 | 0 | 0 | 0 | 19366 | 735908 |  | 0 | 0 | 0 | 0 | 0 | 0 | 0 |  |  |  |  | 663639 | -663639
300 | 84100 |  | 고강도 PVC이음관 | Y 관, D100x50 | EA | 15 | 20117 | 301755 | 0 | 0 | 0 | 0 | 20117 | 301755 |  | 0 | 0 | 0 | 0 | 0 | 0 | 0 |  |  |  |  | 272122 | -272122
300 | 84200 |  | 고강도 PVC이음관 | Y 관, D100x75 | EA | 33 | 24100 | 795300 | 0 | 0 | 0 | 0 | 24100 | 795300 |  | 0 | 0 | 0 | 0 | 0 | 0 | 0 |  |  |  |  | 717202 | -717202
300 | 84300 |  | 고강도 PVC이음관 | Y 관, D100x100 | EA | 128 | 28032 | 3588096 | 0 | 0 | 0 | 0 | 28032 | 3588096 |  | 0 | 0 | 0 | 0 | 0 | 0 | 0 |  |  |  |  | 3235737 | -3235737
300 | 84400 |  | 고강도 PVC이음관 | YT 관, D75x50 | EA | 13 | 13807 | 179491 | 0 | 0 | 0 | 0 | 13807 | 179491 |  | 0 | 0 | 0 | 0 | 0 | 0 | 0 |  |  |  |  | 161865 | -161865
300 | 84500 |  | 고강도 PVC이음관 | YT 관, D100x50 | EA | 15 | 19620 | 294300 | 0 | 0 | 0 | 0 | 19620 | 294300 |  | 0 | 0 | 0 | 0 | 0 | 0 | 0 |  |  |  |  | 265399 | -265399
300 | 84600 |  | 고강도 PVC이음관 | 소켓, D50 | EA | 1 | 4651 | 4651 | 0 | 0 | 0 | 0 | 4651 | 4651 |  | 0 | 0 | 0 | 0 | 0 | 0 | 0 |  |  |  |  | 2325 | -2325
300 | 84700 |  | 고강도 PVC이음관 | 소켓, D75 | EA | 7 | 9664 | 67648 | 0 | 0 | 0 | 0 | 9664 | 67648 |  | 0 | 0 | 0 | 0 | 0 | 0 | 0 |  |  |  |  | 61005 | -61005
300 | 84800 |  | 고강도 PVC이음관 | 소켓, D100 | EA | 73 | 15515 | 1132595 | 0 | 0 | 0 | 0 | 15515 | 1132595 |  | 0 | 0 | 0 | 0 | 0 | 0 | 0 |  |  |  |  | 1021372 | -1021372
300 | 84900 |  | 고강도 PVC이음관 | 소제구캡, D50 | EA | 10 | 968 | 9680 | 0 | 0 | 0 | 0 | 968 | 9680 |  | 0 | 0 | 0 | 0 | 0 | 0 | 0 |  |  |  |  | 8730 | -8730
300 | 85000 |  | 고강도 PVC이음관 | 소제구캡, D75 | EA | 37 | 1815 | 67155 | 0 | 0 | 0 | 0 | 1815 | 67155 |  | 0 | 0 | 0 | 0 | 0 | 0 | 0 |  |  |  |  | 60561 | -60561
300 | 85100 |  | 고강도 PVC이음관 | 소제구캡, D100 | EA | 93 | 3146 | 292578 | 0 | 0 | 0 | 0 | 3146 | 292578 |  | 0 | 0 | 0 | 0 | 0 | 0 | 0 |  |  |  |  | 263850 | -263850
300 | 85200 |  | 고강도 PVC이음관 | 레듀샤, D50x35 | EA | 1 | 6141 | 6141 | 0 | 0 | 0 | 0 | 6141 | 6141 |  | 0 | 0 | 0 | 0 | 0 | 0 | 0 |  |  |  |  | 5538 | -5538
300 | 85300 |  | 강관용접 | D65 | 개소 | 17 | 1419 | 24123 | 22729 | 386393 | 18 | 306 | 24166 | 410822 |  | 0 |  | 0 |  | 0 | 0 | 0 |  |  |  |  | 370478 | -370478
300 | 85400 |  | 강관용접 | D100 | 개소 | 63 | 2252 | 141876 | 32905 | 2073015 | 47 | 2961 | 35204 | 2217852 |  | 0 |  | 0 |  | 0 | 0 | 0 |  |  |  |  | 2000054 | -2000054
300 | 85500 |  | 강관용접 | D150 | 개소 | 209 | 3647 | 762223 | 46756 | 9772004 | 69 | 14421 | 50472 | 10548648 |  | 0 |  | 0 |  | 0 | 0 | 0 |  |  |  |  | 9512739 | -9512739
300 | 85600 |  | 강관용접 | D200 | 개소 | 90 | 4422 | 397980 | 60827 | 5474430 | 128 | 11520 | 65377 | 5883930 |  | 0 |  | 0 |  | 0 | 0 | 0 |  |  |  |  | 5306112 | -5306112
300 | 85700 |  | 강관용접 | D250 | 개소 | 38 | 5471 | 207898 | 74682 | 2837916 | 232 | 8816 | 80385 | 3054630 |  | 0 |  | 0 |  | 0 | 0 | 0 |  |  |  |  | 2754657 | -2754657
300 | 85800 |  | 강관용접 | D300 | 개소 | 28 | 6458 | 180824 | 88536 | 2479008 | 355 | 9940 | 95349 | 2669772 |  | 0 |  | 0 |  | 0 | 0 | 0 |  |  |  |  | 2407593 | -2407593
300 | 85900 |  | 용접합후렌지 | D65 | 개소 | 14 | 8934 | 125076 | 22729 | 318206 | 18 | 252 | 31681 | 443534 |  | 0 |  | 0 |  | 0 | 0 | 0 |  |  |  |  | 399977 | -399977
300 | 86000 |  | 용접합후렌지 | D100 | 개소 | 56 | 12537 | 702072 | 32905 | 1842680 | 47 | 2632 | 45489 | 2547384 |  | 0 |  | 0 |  | 0 | 0 | 0 |  |  |  |  | 2297226 | -2297226
300 | 86100 |  | 용접합후렌지 | D150 | 개소 | 4 | 23328 | 93312 | 46756 | 187024 | 69 | 276 | 70153 | 280612 |  | 0 |  | 0 |  | 0 | 0 | 0 |  |  |  |  | 253054 | -253054
300 | 86200 |  | 용접합후렌지 | D200 | 개소 | 10 | 29466 | 294660 | 60827 | 608270 | 128 | 1280 | 90421 | 904210 |  | 0 |  | 0 |  | 0 | 0 | 0 |  |  |  |  | 815414 | -815414
300 | 86300 |  | 용접합후렌지 | D250 | 개소 | 3 | 43186 | 129558 | 74682 | 224046 | 232 | 696 | 118100 | 354300 |  | 0 |  | 0 |  | 0 | 0 | 0 |  |  |  |  | 319505 | -319505
300 | 86400 |  | 용접합후렌지 | D300 | 개소 | 4 | 49628 | 198512 | 88536 | 354144 | 355 | 1420 | 138519 | 554076 |  | 0 |  | 0 |  | 0 | 0 | 0 |  |  |  |  | 499663 | -499663
300 | 86500 |  | 플랜지(FLANGE) | 맹플랜지 (10KG) D150 | EA | 4 | 21730 | 86920 | 0 | 0 | 0 | 0 | 21730 | 86920 |  | 0 | 0 | 0 |  | 0 | 0 | 0 |  |  |  |  | 78384 | -78384
300 | 86600 |  | 플랜지(FLANGE) | 맹플랜지 (10KG) D200 | EA | 10 | 29882 | 298820 | 0 | 0 | 0 | 0 | 29882 | 298820 |  | 0 | 0 | 0 | 0 | 0 | 0 | 0 |  |  |  |  | 269475 | -269475
300 | 86700 |  | 플랜지(FLANGE) | 맹플랜지 (10KG) D250 | EA | 3 | 48590 | 145770 | 0 | 0 | 0 | 0 | 48590 | 145770 |  | 0 | 0 | 0 | 0 | 0 | 0 | 0 |  |  |  |  | 131455 | -131455
300 | 86800 |  | 플랜지(FLANGE) | 맹플랜지 (10KG) D300 | EA | 4 | 59770 | 239080 | 0 | 0 | 0 | 0 | 59770 | 239080 |  | 0 | 0 | 0 | 0 | 0 | 0 | 0 |  |  |  |  | 215601 | -215601
300 | 86900 |  | 버터플라이 밸브 | LEVER,10K*D65 | EA | 2 | 66640 | 133280 | 0 | 0 | 0 | 0 | 66640 | 133280 |  | 0 | 0 | 0 | 0 | 0 | 0 | 0 |  |  |  |  | 120191 | -120191
300 | 87000 |  | 버터플라이 밸브 | LEVER,10K*D100 | EA | 8 | 92000 | 736000 | 0 | 0 | 0 | 0 | 92000 | 736000 |  | 0 | 0 | 0 | 0 | 0 | 0 | 0 |  |  |  |  | 663723 | -663723
300 | 87100 |  | 체크 밸브 | 스모렌스키,D65 | EA | 2 | 57490 | 114980 | 0 | 0 | 0 | 0 | 57490 | 114980 |  | 0 | 0 | 0 | 0 | 0 | 0 | 0 |  |  |  |  | 103688 | -103688
300 | 87200 |  | 체크 밸브 | 스모렌스키,D100 | EA | 8 | 86728 | 693824 | 0 | 0 | 0 | 0 | 86728 | 693824 |  | 0 | 0 | 0 | 0 | 0 | 0 | 0 |  |  |  |  | 625688 | -625688
300 | 87300 |  | 플랙시블 조인트 | 벨로즈형, D65*10k | EA | 2 | 39696 | 79392 | 0 | 0 | 0 | 0 | 39696 | 79392 |  | 0 | 0 | 0 | 0 | 0 | 0 | 0 |  |  |  |  | 71595 | -71595
300 | 87400 |  | 플랙시블 조인트 | 벨로즈형, D100*10k | EA | 8 | 57162 | 457296 | 0 | 0 | 0 | 0 | 57162 | 457296 |  | 0 | 0 | 0 | 0 | 0 | 0 | 0 |  |  |  |  | 412388 | -412388
300 | 87500 |  | 압력계설치(백관) | 0-35KG/CM2 | 조 | 10 | 15448 | 154480 | 23930 | 239300 | 0 | 0 | 39378 | 393780 |  | 0 |  | 0 | 0 | 0 | 0 | 0 |  |  |  |  | 355110 | -355110
300 | 87600 |  | 일반행거(달대볼트) | D50 | 개소 | 796 | 1539 | 1225044 | 0 | 0 | 0 | 0 | 1539 | 1225044 |  | 0 | 0 | 0 | 0 | 0 | 0 | 0 |  |  |  |  | 1104768 | -1104768
300 | 87700 |  | 일반행거(달대볼트) | D80 | 개소 | 300 | 1837 | 551100 | 0 | 0 | 0 | 0 | 1837 | 551100 |  | 0 | 0 | 0 | 0 | 0 | 0 | 0 |  |  |  |  | 497010 | -497010
300 | 87800 |  | 일반행거(달대볼트) | D100 | 개소 | 388 | 3806 | 1476728 | 0 | 0 | 0 | 0 | 3806 | 1476728 |  | 0 | 0 | 0 | 0 | 0 | 0 | 0 |  |  |  |  | 1331732 | -1331732
300 | 87900 |  | 일반행거(달대볼트) | D150 | 개소 | 38 | 6106 | 232028 | 0 | 0 | 0 | 0 | 6106 | 232028 |  | 0 | 0 | 0 | 0 | 0 | 0 | 0 |  |  |  |  | 209243 | -209243
300 | 88000 |  | 일반행거(달대볼트) | D200 | 개소 | 41 | 6686 | 274126 | 0 | 0 | 0 | 0 | 6686 | 274126 |  | 0 | 0 | 0 | 0 | 0 | 0 | 0 |  |  |  |  | 247209 | -247209
300 | 88100 |  | 일반행거(달대볼트) | D250 | 개소 | 18 | 8176 | 147168 | 0 | 0 | 0 | 0 | 8176 | 147168 |  | 0 | 0 | 0 | 0 | 0 | 0 | 0 |  |  |  |  | 132715 | -132715
300 | 88200 |  | 일반행거(달대볼트) | D300 | 개소 | 2 | 11556 | 23112 | 0 | 0 | 0 | 0 | 11556 | 23112 |  | 0 | 0 | 0 | 0 | 0 | 0 | 0 |  |  |  |  | 20842 | -20842
300 | 88300 |  | U자형볼트/너트 | 비절연, D50 | EA | 31 | 368 | 11408 | 0 | 0 | 0 | 0 | 368 | 11408 |  | 0 | 0 | 0 | 0 | 0 | 0 | 0 |  |  |  |  | 10288 | -10288
300 | 88400 |  | U자형볼트/너트 | 비절연, D65 | EA | 10 | 379 | 3790 | 0 | 0 | 0 | 0 | 379 | 3790 |  | 0 | 0 | 0 | 0 | 0 | 0 | 0 |  |  |  |  | 1895 | -1895
300 | 88500 |  | U자형볼트/너트 | 비절연, D80 | EA | 13 | 425 | 5525 | 0 | 0 | 0 | 0 | 425 | 5525 |  | 0 | 0 | 0 | 0 | 0 | 0 | 0 |  |  |  |  | 4982 | -4982
300 | 88600 |  | U자형볼트/너트 | 비절연, D100 | EA | 80 | 529 | 42320 | 0 | 0 | 0 | 0 | 529 | 42320 |  | 0 | 0 | 0 | 0 | 0 | 0 | 0 |  |  |  |  | 38168 | -38168
300 | 88700 |  | U자형볼트/너트 | 비절연, D200 | EA | 4 | 1012 | 4048 | 0 | 0 | 0 | 0 | 1012 | 4048 |  | 0 | 0 | 0 | 0 | 0 | 0 | 0 |  |  |  |  | 2024 | -2024
300 | 88800 |  | U자형볼트/너트 | 비절연, D250 | EA | 1 | 2114 | 2114 | 0 | 0 | 0 | 0 | 2114 | 2114 |  | 0 | 0 | 0 | 0 | 0 | 0 | 0 |  |  |  |  | 1057 | -1057
300 | 88900 |  | U자형볼트/너트 | 비절연, D300 | EA | 17 | 2603 | 44251 | 0 | 0 | 0 | 0 | 2603 | 44251 |  | 0 |  | 0 | 0 | 0 | 0 | 0 |  |  |  |  | 39905 | -39905
300 | 89000 |  | 강관스리브(지수판제외,벽체) | D50 | 개소 | 68 | 5715 | 388620 | 11563 | 786284 | 0 | 0 | 17278 | 1174904 |  | 0 |  | 0 | 0 | 0 | 0 | 0 |  |  |  |  | 1059528 | -1059528
300 | 89100 |  | 강관스리브(지수판제외,벽체) | D80 | 개소 | 67 | 14932 | 1000444 | 13803 | 924801 | 0 | 0 | 28735 | 1925245 |  | 0 |  | 0 | 0 | 0 | 0 | 0 |  |  |  |  | 1736183 | -1736183
300 | 89200 |  | 강관스리브(지수판제외,벽체) | D100 | 개소 | 90 | 18040 | 1623600 | 13803 | 1242270 | 0 | 0 | 31843 | 2865870 |  | 0 |  | 0 | 0 | 0 | 0 | 0 |  |  |  |  | 2584440 | -2584440
300 | 89300 |  | 강관스리브(지수판제외,벽체) | D150 | 개소 | 3 | 54051 | 162153 | 17827 | 53481 | 0 | 0 | 71878 | 215634 |  | 0 |  | 0 | 0 | 0 | 0 | 0 |  |  |  |  | 194457 | -194457
300 | 89400 |  | 강관스리브(지수판제외,벽체) | D250 | 개소 | 7 | 81235 | 568645 | 23200 | 162400 | 0 | 0 | 104435 | 731045 |  | 0 |  | 0 | 0 | 0 | 0 | 0 |  |  |  |  | 659254 | -659254
300 | 89500 |  | 강관스리브(지수판제외,벽체) | D300 | 개소 | 3 | 97313 | 291939 | 29583 | 88749 | 0 | 0 | 126896 | 380688 |  | 0 |  | 0 | 0 | 0 | 0 | 0 |  |  |  |  | 343303 | -343303
300 | 89600 |  | 강관스리브(지수판제외,바닥) | D50 | 개소 | 17 | 5682 | 96594 | 9903 | 168351 | 0 | 0 | 15585 | 264945 |  | 0 |  | 0 | 0 | 0 | 0 | 0 |  |  |  |  | 238927 | -238927
300 | 89700 |  | 강관스리브(지수판제외,바닥) | D80 | 개소 | 13 | 14911 | 193843 | 12767 | 165971 | 0 | 0 | 27678 | 359814 |  | 0 |  | 0 | 0 | 0 | 0 | 0 |  |  |  |  | 324479 | -324479
300 | 89800 |  | 강관스리브(지수판제외,바닥) | D100 | 개소 | 43 | 18019 | 774817 | 12767 | 548981 | 0 | 0 | 30786 | 1323798 |  | 0 |  | 0 | 0 | 0 | 0 | 0 |  |  |  |  | 1193799 | -1193799
300 | 89900 |  | 강관스리브(지수판제외,바닥) | D200 | 개소 | 4 | 68258 | 273032 | 17924 | 71696 | 0 | 0 | 86182 | 344728 |  | 0 |  | 0 | 0 | 0 | 0 | 0 |  |  |  |  | 310874 | -310874
300 | 90000 |  | 강관스리브(지수판제외,바닥) | D250 | 개소 | 1 | 81127 | 81127 | 17924 | 17924 | 0 | 0 | 99051 | 99051 |  | 0 |  | 0 | 0 | 0 | 0 | 0 |  |  |  |  | 89323 | -89323
300 | 90100 |  | 강관스리브(지수판포함,벽체) | D50 | 개소 | 1 | 6809 | 6809 | 18495 | 18495 | 43 | 43 | 25347 | 25347 |  | 0 |  | 0 |  | 0 | 0 | 0 |  |  |  |  | 22857 | -22857
300 | 90200 |  | 강관스리브(지수판포함,벽체) | D65 | 개소 | 3 | 9800 | 29400 | 22613 | 67839 | 55 | 165 | 32468 | 97404 |  | 0 |  | 0 |  | 0 | 0 | 0 |  |  |  |  | 87838 | -87838
300 | 90300 |  | 강관스리브(지수판포함,벽체) | D100 | 개소 | 6 | 20214 | 121284 | 26417 | 158502 | 79 | 474 | 46710 | 280260 |  | 0 |  | 0 |  | 0 | 0 | 0 |  |  |  |  | 252736 | -252736
300 | 90400 |  | 강관스리브(지수판포함,벽체) | D300 | 개소 | 1 | 100297 | 100297 | 66234 | 66234 | 235 | 235 | 166766 | 166766 |  | 0 |  | 0 |  | 0 | 0 | 0 |  |  |  |  | 150388 | -150388
300 | 90500 |  | 강관스리브(지수판포함,바닥) | D100 | 개소 | 16 | 20193 | 323088 | 25381 | 406096 | 79 | 1264 | 45653 | 730448 |  | 0 |  | 0 |  | 0 | 0 | 0 |  |  |  |  | 658715 | -658715
300 | 90600 |  | 강관스리브(지수판포함,바닥) | D150 | 개소 | 32 | 57983 | 1855456 | 35589 | 1138848 | 129 | 4128 | 93701 | 2998432 |  | 0 |  | 0 |  | 0 | 0 | 0 |  |  |  |  | 2703976 | -2703976
300 | 90700 |  | 배수용 경질염화비닐 이음관 | 스리브 D50 | EA | 19 | 840 | 15960 | 0 | 0 | 0 | 0 | 840 | 15960 |  | 0 |  | 0 |  | 0 | 0 | 0 |  |  |  |  | 14394 | -14394
300 | 90800 |  | 배수용 경질염화비닐 이음관 | 청소씽크스리브 D75 | EA | 8 | 840 | 6720 | 0 | 0 | 0 | 0 | 840 | 6720 |  | 0 |  | 0 | 0 | 0 | 0 | 0 |  |  |  |  | 6060 | -6060
300 | 90900 |  | 배수용 경질염화비닐 이음관 | 세면기스리브 D35 | EA | 150 | 700 | 105000 | 0 | 0 | 0 | 0 | 700 | 105000 |  | 0 |  | 0 | 0 | 0 | 0 | 0 |  |  |  |  | 94695 | -94695
300 | 91000 |  | 배수용 경질염화비닐 이음관 | 욕조스리브 D40 | EA | 2 | 770 | 1540 | 0 | 0 | 0 | 0 | 770 | 1540 |  | 0 |  | 0 | 0 | 0 | 0 | 0 |  |  |  |  | 770 | -770
300 | 91100 |  | 배수용 경질염화비닐 이음관 | 소변기스리브 D40 | EA | 4 | 770 | 3080 | 0 | 0 | 0 | 0 | 770 | 3080 |  | 0 |  | 0 | 0 | 0 | 0 | 0 |  |  |  |  | 1540 | -1540
300 | 91200 |  | 배수용 경질염화비닐 이음관 | 양변기스리브 D100 | EA | 80 | 1400 | 112000 | 0 | 0 | 0 | 0 | 1400 | 112000 |  | 0 |  | 0 | 0 | 0 | 0 | 0 |  |  |  |  | 101008 | -101008
300 | 91300 |  | ㄷ형강 | 100×50×5×7.5mm | KG | 1297 | 1000 | 1297000 | 0 | 0 | 0 | 0 | 1000 | 1297000 |  | 0 |  | 0 | 0 | 0 | 0 | 0 |  |  |  |  | 1169634 | -1169634
300 | 91400 |  | 인서트플레이트 | 200x200x9T | 개소 | 88 | 4396 | 386848 | 22666 | 1994608 | 0 | 0 | 27062 | 2381456 |  | 0 |  | 0 | 0 | 0 | 0 | 0 |  |  |  |  | 2147595 | -2147595
300 | 91500 |  | 펌프가대설치(배수펌프) | 펌프2대설치기준 | 개소 | 5 | 122388 | 611940 | 452556 | 2262780 | 0 | 0 | 574944 | 2874720 |  | 0 |  | 0 | 0 | 0 | 0 | 0 |  |  |  |  | 2592413 | -2592413
300 | 91600 |  | 유성페인트칠 | 철재면2회 | M2 | 109 | 1261 | 137449 | 11090 | 1208810 | 0 | 0 | 12351 | 1346259 |  | 0 |  | 0 | 0 | 0 | 0 | 0 |  |  |  |  | 1214052 | -1214052
300 | 91700 |  | 녹막이페인트칠 | 2회 | M2 | 101 | 1643 | 165943 | 7802 | 788002 | 0 | 0 | 9445 | 953945 |  | 0 |  | 0 | 0 | 0 | 0 | 0 |  |  |  |  | 860266 | -860266
300 | 91800 |  | 잡철물제작설치 | 간단 | TON | 1.235 | 412125 | 508974 | 6868754 | 8482911 | 0 | 0 | 7280879 | 8991885 |  | 0 |  | 0 | 0 | 0 | 0 | 0 |  |  |  |  | 8108853 | -8108853
300 | 91900 |  | 강관 옥내일반배관 | D50mm(탄소용강관), 강관미포함, 고소작업대 미사용시 | m | 80 | 842 | 67360 | 20205 | 1616400 | 0 | 0 | 21047 | 1683760 |  | 0 |  | 0 | 0 | 0 | 0 | 0 |  | MBA261100010 |  |  | 1678712 | -1678712
300 | 92000 |  | 강관 옥내일반배관 | D65mm(탄소용강관), 강관미포함, 고소작업대 미사용시 | m | 31 | 985 | 30535 | 23639 | 732809 | 0 | 0 | 24624 | 763344 |  | 0 |  | 0 | 0 | 0 | 0 | 0 |  | MBA271100010 |  |  | 761056 | -761056
300 | 92100 |  | 강관 옥내일반배관 | D100mm(탄소용강관), 강관미포함, 고소작업대 미사용시 | m | 143 | 1694 | 242242 | 40639 | 5811377 | 0 | 0 | 42333 | 6053619 |  | 0 |  | 0 | 0 | 0 | 0 | 0 |  | MBB211100010 |  |  | 6035472 | -6035472
300 | 92200 |  | 강관 옥내일반배관 | D150mm(탄소용강관), 강관미포함, 고소작업대 미사용시 | m | 195 | 2527 | 492765 | 60644 | 11825580 | 0 | 0 | 63171 | 12318345 |  | 0 |  | 0 | 0 | 0 | 0 | 0 |  | MBB231100010 |  |  | 12281411 | -12281411
300 | 92300 |  | 강관 옥내일반배관 | D200mm(탄소용강관), 강관미포함, 고소작업대 미사용시 | m | 211 | 3890 | 820790 | 93350 | 19696850 | 0 | 0 | 97240 | 20517640 |  | 0 |  | 0 | 0 | 0 | 0 | 0 |  | MBB241100010 |  |  | 20456112 | -20456112
300 | 92400 |  | 강관 옥내일반배관 | D250mm(탄소용강관), 강관미포함, 고소작업대 미사용시 | m | 81 | 5183 | 419823 | 124379 | 10074699 | 0 | 0 | 129562 | 10494522 |  | 0 |  | 0 | 0 | 0 | 0 | 0 |  | MBB251100010 |  |  | 10463044 | -10463044
300 | 92500 |  | 강관 옥내일반배관 | D300mm(탄소용강관), 강관미포함, 고소작업대 미사용시 | m | 61 | 6706 | 409066 | 160938 | 9817218 | 0 | 0 | 167644 | 10226284 |  | 0 |  | 0 | 0 | 0 | 0 | 0 |  | MBB261100010 |  |  | 10195606 | -10195606
300 | 92600 |  | PVC옥내일반배관(소켓접합) | D35mm, 고소작업대 미사용 | m | 32 | 350 | 11200 | 8383 | 268256 | 0 | 0 | 8733 | 279456 |  | 0 |  | 0 | 0 | 0 | 0 | 0 |  | MBI040003510 |  |  | 278620 | -278620
300 | 92700 |  | PVC옥내일반배관(소켓접합) | D50mm, 고소작업대 미사용 | m | 568 | 435 | 247080 | 10417 | 5916856 | 0 | 0 | 10852 | 6163936 |  | 0 |  | 0 | 0 | 0 | 0 | 0 |  | MBI060005010 |  |  | 6145475 | -6145475
300 | 92800 |  | PVC옥내일반배관(소켓접합) | D75mm, 고소작업대 미사용 | m | 217 | 626 | 135842 | 15024 | 3260208 | 0 | 0 | 15650 | 3396050 |  | 0 |  | 0 | 0 | 0 | 0 | 0 |  | MBI080007510 |  |  | 3385894 | -3385894
300 | 92900 |  | PVC옥내일반배관(소켓접합) | D100mm, 고소작업대 미사용 | m | 256 | 818 | 209408 | 19627 | 5024512 | 0 | 0 | 20445 | 5233920 |  | 0 |  | 0 | 0 | 0 | 0 | 0 |  | MBJ010010010 |  |  | 5218252 | -5218252
300 | 93000 |  | PVC 화장실일반배관(소켓접합) | D30mm, 고소작업대 미사용 | m | 72 | 401 | 28872 | 9600 | 691200 | 0 | 0 | 10001 | 720072 |  | 0 |  | 0 | 0 | 0 | 0 | 0 |  | MBI040003050 |  |  | 717911 | -717911
300 | 93100 |  | PVC 화장실일반배관(소켓접합) | D40mm, 고소작업대 미사용 | m | 3 | 450 | 1350 | 10780 | 32340 | 0 | 0 | 11230 | 33690 |  | 0 |  | 0 | 0 | 0 | 0 | 0 |  | MBI050004050 |  |  | 33589 | -33589
300 | 93200 |  | PVC 화장실일반배관(소켓접합) | D50mm, 고소작업대 미사용 | m | 603 | 521 | 314163 | 12502 | 7538706 | 0 | 0 | 13023 | 7852869 |  | 0 |  | 0 | 0 | 0 | 0 | 0 |  | MBI060005050 |  |  | 7829351 | -7829351
300 | 93300 |  | PVC 화장실일반배관(소켓접합) | D75mm, 고소작업대 미사용 | m | 298 | 752 | 224096 | 18028 | 5372344 | 0 | 0 | 18780 | 5596440 |  | 0 |  | 0 | 0 | 0 | 0 | 0 |  | MBI080007550 |  |  | 5579692 | -5579692
300 | 93400 |  | PVC 화장실일반배관(소켓접합) | D100mm, 고소작업대 미사용 | m | 301 | 982 | 295582 | 23552 | 7089152 | 0 | 0 | 24534 | 7384734 |  | 0 |  | 0 | 0 | 0 | 0 | 0 |  | MBJ010010050 |  |  | 7362610 | -7362610
300 | 93500 |  | 밸브 설치 | ø65mm | 개 | 4 | 782 | 3128 | 38293 | 153172 | 0 | 0 | 39075 | 156300 |  | 0 |  | 0 | 0 | 0 | 0 | 0 |  | MFA070000650 |  |  | 155830 | -155830
300 | 93600 |  | 밸브 설치 | ø100mm | 개 | 16 | 1411 | 22576 | 69103 | 1105648 | 0 | 0 | 70514 | 1128224 |  | 0 |  | 0 | 0 | 0 | 0 | 0 |  | MFA090001000 |  |  | 1124839 | -1124839
300 | 93700 |  | 플랙시블조인트 설치 | ø65mm | 개 | 2 | 1264 | 2528 | 61897 | 123794 | 0 | 0 | 63161 | 126322 |  | 0 |  | 0 | 0 | 0 | 0 | 0 |  | MFH170000650 |  |  | 125942 | -125942
300 | 93800 |  | 플랙시블조인트 설치 | ø100mm | 개 | 8 | 2479 | 19832 | 121438 | 971504 | 0 | 0 | 123917 | 991336 |  | 0 |  | 0 | 0 | 0 | 0 | 0 |  | MFH190001000 |  |  | 988361 | -988361
300 | 93900 |  | 내화충전재(강관,벽체) | D150 | 개소 | 3 | 6160 | 18480 | 18962 | 56886 | 0 | 0 | 25122 | 75366 |  | 0 |  | 0 | 0 | 0 | 0 | 0 |  |  |  |  | 67964 | -67964
300 | 94000 |  | 내화충전재(강관,벽체) | D250 | 개소 | 7 | 90709 | 634963 | 24539 | 171773 | 0 | 0 | 115248 | 806736 |  | 0 |  | 0 | 0 | 0 | 0 | 0 |  |  |  |  | 727511 | -727511
300 | 94100 |  | 내화충전재(강관,벽체) | D300 | 개소 | 3 | 105699 | 317097 | 27265 | 81795 | 0 | 0 | 132964 | 398892 |  | 0 |  | 0 | 0 | 0 | 0 | 0 |  |  |  |  | 359719 | -359719
300 | 94200 |  | 내화충전재(강관,바닥) | D200 | 개소 | 4 | 16226 | 64904 | 20857 | 83428 | 0 | 0 | 37083 | 148332 |  | 0 |  | 0 | 0 | 0 | 0 | 0 |  |  |  |  | 133765 | -133765
300 | 94300 |  | 내화충전재(강관,바닥) | D250 | 개소 | 1 | 62887 | 62887 | 22308 | 22308 | 0 | 0 | 85195 | 85195 |  | 0 |  | 0 | 0 | 0 | 0 | 0 |  |  |  |  | 76828 | -76828
300 | 94400 |  | 내화충전재(PVC관,벽체) | D50 | 개소 | 68 | 1141 | 77588 | 14548 | 989264 | 0 | 0 | 15689 | 1066852 |  | 0 |  | 0 | 0 | 0 | 0 | 0 |  |  |  |  | 962084 | -962084
300 | 94500 |  | 내화충전재(PVC관,벽체) | D75 | 개소 | 67 | 11010 | 737670 | 17604 | 1179468 | 0 | 0 | 28614 | 1917138 |  | 0 |  | 0 | 0 | 0 | 0 | 0 |  |  |  |  | 1728874 | -1728874
300 | 94600 |  | 내화충전재(PVC관,벽체) | D100 | 개소 | 90 | 13166 | 1184940 | 19364 | 1742760 | 0 | 0 | 32530 | 2927700 |  | 0 |  | 0 | 0 | 0 | 0 | 0 |  |  |  |  | 2640195 | -2640195
300 | 94700 |  | 내화충전재(PVC관,바닥) | D50 | 개소 | 17 | 671 | 11407 | 11191 | 190247 | 0 | 0 | 11862 | 201654 |  | 0 |  | 0 | 0 | 0 | 0 | 0 |  |  |  |  | 181851 | -181851
300 | 94800 |  | 내화충전재(PVC관,바닥) | D75 | 개소 | 13 | 5933 | 77129 | 13542 | 176046 | 0 | 0 | 19475 | 253175 |  | 0 |  | 0 | 0 | 0 | 0 | 0 |  |  |  |  | 228311 | -228311
300 | 94900 |  | 내화충전재(PVC관,바닥) | D100 | 개소 | 43 | 7236 | 311148 | 14895 | 640485 | 0 | 0 | 22131 | 951633 |  | 0 |  | 0 | 0 | 0 | 0 | 0 |  |  |  |  | 858181 | -858181
300 | 95000 |  | 보통인부 | 일반공사 직종 | 인 | 29 | 0 | 0 | 171037 | 4960073 | 0 | 0 | 171037 | 4960073 |  | 0 |  | 0 |  | 0 | 0 | 0 |  |  |  |  | 4472979 | -4472979
300 | 95100 |  | 배관공 | 일반공사 직종 | 인 | 88 | 0 | 0 | 239439 | 21070632 | 0 | 0 | 239439 | 21070632 |  | 0 |  | 0 |  | 0 | 0 | 0 |  |  |  |  | 19001434 | -19001434
300 | 95200 |  | 공구손료 | 노무비의 3 % | 식 | 1 | 780921 | 780921 | 0 | 0 | 0 | 0 | 780921 | 780921 |  | 0 | 0 | 0 |  | 0 | 0 | 0 |  |  |  |  | 704232 | -704232
300 | 95300 | X | 가스배관공사 |  |  | 0 | 0 | 0 | 0 | 0 | 0 | 0 | 0 | 0 | 0 | 0 | 0 | 0 | 0 | 0 | 0 | 0 | 공종 |  |  | 2 | 14273930 | -14273930
300 | 95400 | X | 옥외가스배관공사 |  |  | 0 | 0 | 0 | 0 | 0 | 0 | 0 | 0 | 0 | 0 | 0 | 0 | 0 | 0 | 0 | 0 | 0 | 공종 |  |  | 3 | 4254889 | -4254889
300 | 95500 |  | 가스용 폴리에틸렌관 | PEM, D90 | M | 52 | 7224 | 375648 | 0 | 0 | 0 | 0 | 7224 | 375648 |  | 0 | 0 | 0 | 0 | 0 | 0 | 0 |  |  |  |  | 338759 | -338759
300 | 95600 |  | 가스용 폴리에틸렌관 이음관 | 소켓(전자식),Φ75 | EA | 9 | 30400 | 273600 | 0 | 0 | 0 | 0 | 30400 | 273600 |  | 0 | 0 | 0 | 0 | 0 | 0 | 0 |  |  |  |  | 246732 | -246732
300 | 95700 |  | 가스용 폴리에틸렌관 이음관 | 이형질이음관(플랜지),Φ75 | EA | 2 | 47910 | 95820 | 0 | 0 | 0 | 0 | 47910 | 95820 |  | 0 | 0 | 0 | 0 | 0 | 0 | 0 |  |  |  |  | 86410 | -86410
300 | 95800 |  | 가스용 폴리에틸렌관 이음관 | 90˚엘보(융착식),Φ90 | EA | 4 | 21932 | 87728 | 0 | 0 | 0 | 0 | 21932 | 87728 |  | 0 | 0 | 0 | 0 | 0 | 0 | 0 |  |  |  |  | 79113 | -79113
300 | 95900 |  | 가스용 폴리에틸렌관 이음관 | 소켓(융착식),Φ90 | EA | 2 | 18240 | 36480 | 0 | 0 | 0 | 0 | 18240 | 36480 |  | 0 | 0 | 0 | 0 | 0 | 0 | 0 |  |  |  |  | 32897 | -32897
300 | 96000 |  | PEM 접합 (가스용) | D75 | 개소 | 11 | 2933 | 32263 | 58662 | 645282 | 0 | 0 | 61595 | 677545 |  | 0 |  | 0 | 0 | 0 | 0 | 0 |  |  |  |  | 611007 | -611007
300 | 96100 |  | 스페이서 | INSUL-SPACER, D80 | EA | 2 | 37800 | 75600 | 0 | 0 | 0 | 0 | 37800 | 75600 |  | 0 |  | 0 | 0 | 0 | 0 | 0 |  |  |  |  | 68176 | -68176
300 | 96200 |  | 표식 SHEET 포설 |  | M | 50 | 167 | 8350 | 855 | 42750 | 0 | 0 | 1022 | 51100 |  | 0 |  | 0 | 0 | 0 | 0 | 0 |  |  |  |  | 46085 | -46085
300 | 96300 |  | LOCATING WIRE설치 |  | M | 50 | 760 | 38000 | 19155 | 957750 | 0 | 0 | 19915 | 995750 |  | 0 |  | 0 | 0 | 0 | 0 | 0 |  |  |  |  | 897965 | -897965
300 | 96400 |  | 공급관기밀시험 | 65ø-100ø | 구간 | 1 | 9919 | 9919 | 495994 | 495994 | 0 | 0 | 505913 | 505913 |  | 0 |  | 0 | 0 | 0 | 0 | 0 |  |  |  |  | 456230 | -456230
300 | 96500 |  | 에어후레싱 | 65ø-100ø이하 | 구간 | 1 | 471 | 471 | 998 | 998 | 109 | 109 | 1578 | 1578 |  | 0 |  | 0 | 0 | 0 | 0 | 0 |  |  |  |  | 798 | -798
300 | 96600 |  | 배관구배보기 | 옥외공급관 | M당 | 50 | 164 | 8200 | 8209 | 410450 | 0 | 0 | 8373 | 418650 |  | 0 |  | 0 | 0 | 0 | 0 | 0 |  |  |  |  | 377540 | -377540
300 | 96700 |  | 기계터파기 |  | M3 | 60 | 356 | 21360 | 897 | 53820 | 435 | 26100 | 1688 | 101280 |  | 0 |  | 0 |  | 0 | 0 | 0 |  |  |  |  | 91338 | -91338
300 | 96800 |  | 기계되메우기 |  | M3 | 50 | 356 | 17800 | 897 | 44850 | 435 | 21750 | 1688 | 84400 |  | 0 |  | 0 |  | 0 | 0 | 0 |  |  |  |  | 76115 | -76115
300 | 96900 |  | 모래부설 |  | M3 | 10 | 25368 | 253680 | 68414 | 684140 | 0 | 0 | 93782 | 937820 |  | 0 |  | 0 | 0 | 0 | 0 | 0 |  |  |  |  | 845724 | -845724
300 | 97000 | X | 옥내가스배관공사 |  |  | 0 | 0 | 0 | 0 | 0 | 0 | 0 | 0 | 0 | 0 | 0 | 0 | 0 | 0 | 0 | 0 | 0 | 공종 |  |  | 3 | 10019041 | -10019041
300 | 97100 |  | 가스배관용 탄소강관 | 백관(KSD3631), D65 | M | 13 | 11520 | 149760 | 0 | 0 | 0 | 0 | 11520 | 149760 |  | 0 | 0 | 0 | 0 | 0 | 0 | 0 |  |  |  |  | 135053 | -135053
300 | 97200 |  | 가스배관용 탄소강관 | 백관(KSD3631), D80 | M | 13 | 14970 | 194610 | 0 | 0 | 0 | 0 | 14970 | 194610 |  | 0 | 0 | 0 | 0 | 0 | 0 | 0 |  |  |  |  | 175498 | -175498
300 | 97300 |  | 용접식 관이음쇠 | 백엘보 (용접) D80 | EA | 1 | 6300 | 6300 | 0 | 0 | 0 | 0 | 6300 | 6300 |  | 0 | 0 | 0 | 0 | 0 | 0 | 0 |  |  |  |  | 5681 | -5681
300 | 97400 |  | 용접식 관이음쇠 | 백티이 (용접) D80 | EA | 2 | 9540 | 19080 | 0 | 0 | 0 | 0 | 9540 | 19080 |  | 0 | 0 | 0 | 0 | 0 | 0 | 0 |  |  |  |  | 17206 | -17206
300 | 97500 |  | 강관용접 | D80 | 개소 | 11 | 1689 | 18579 | 26190 | 288090 | 37 | 407 | 27916 | 307076 |  | 0 |  | 0 |  | 0 | 0 | 0 |  |  |  |  | 276920 | -276920
300 | 97600 |  | 용접합후렌지 | D65 | 개소 | 12 | 8934 | 107208 | 22729 | 272748 | 18 | 216 | 31681 | 380172 |  | 0 |  | 0 |  | 0 | 0 | 0 |  |  |  |  | 342837 | -342837
300 | 97700 |  | 용접합후렌지 | D80 | 개소 | 3 | 10896 | 32688 | 26190 | 78570 | 37 | 111 | 37123 | 111369 |  | 0 |  | 0 |  | 0 | 0 | 0 |  |  |  |  | 100432 | -100432
300 | 97800 |  | 플랜지(FLANGE) | 맹플랜지 (10KG) D80 | EA | 1 | 7680 | 7680 | 0 | 0 | 0 | 0 | 7680 | 7680 |  | 0 |  | 0 | 0 | 0 | 0 | 0 |  |  |  |  | 6925 | -6925
300 | 97900 |  | 가스 필터 | D65 | EA | 2 | 480000 | 960000 | 0 | 0 | 0 | 0 | 480000 | 960000 |  | 0 | 0 | 0 | 0 | 0 | 0 | 0 |  |  |  |  | 865725 | -865725
300 | 98000 |  | 가스용주강볼밸브 | D65 | EA | 4 | 320000 | 1280000 | 0 | 0 | 0 | 0 | 320000 | 1280000 |  | 0 | 0 | 0 | 0 | 0 | 0 | 0 |  |  |  |  | 1154300 | -1154300
300 | 98100 |  | 가스용주강볼밸브 | D80 | EA | 1 | 400000 | 400000 | 0 | 0 | 0 | 0 | 400000 | 400000 |  | 0 | 0 | 0 | 0 | 0 | 0 | 0 |  |  |  |  | 360718 | -360718
300 | 98200 |  | A.S.V | D 80 | EA | 1 | 800000 | 800000 | 0 | 0 | 0 | 0 | 800000 | 800000 |  | 0 | 0 | 0 | 0 | 0 | 0 | 0 |  |  |  |  | 721437 | -721437
300 | 98300 |  | 가스미터(G-10) | 16㎥/HR이하 | SET | 2 | 580610 | 1161220 | 0 | 0 | 0 | 0 | 580610 | 1161220 |  | 0 | 0 | 0 | 0 | 0 | 0 | 0 |  |  |  |  | 1047184 | -1047184
300 | 98400 |  | 가스키트 | 브라켓트, D65 | EA | 4 | 6900 | 27600 | 0 | 0 | 0 | 0 | 6900 | 27600 |  | 0 | 0 | 0 | 0 | 0 | 0 | 0 |  |  |  |  | 24889 | -24889
300 | 98500 |  | 가스키트 | 브라켓트, D80 | EA | 6 | 9800 | 58800 | 0 | 0 | 0 | 0 | 9800 | 58800 |  | 0 | 0 | 0 | 0 | 0 | 0 | 0 |  |  |  |  | 53026 | -53026
300 | 98600 |  | 가스 감지기 | 공업용 | SET | 2 | 390000 | 780000 | 0 | 0 | 0 | 0 | 390000 | 780000 |  | 0 | 0 | 0 | 0 | 0 | 0 | 0 |  |  |  |  | 703401 | -703401
300 | 98700 |  | 가스감지 판넬 | 3회로용 | 면 | 1 | 450000 | 450000 | 0 | 0 | 0 | 0 | 450000 | 450000 |  | 0 | 0 | 0 | 0 | 0 | 0 | 0 |  |  |  |  | 405808 | -405808
300 | 98800 |  | 공급관기밀시험 | 65ø-100ø | 구간 | 1 | 9919 | 9919 | 495994 | 495994 | 0 | 0 | 505913 | 505913 |  | 0 |  | 0 | 0 | 0 | 0 | 0 |  |  |  |  | 456230 | -456230
300 | 98900 |  | 에어후레싱 | 65ø-100ø이하 | 구간 | 1 | 471 | 471 | 998 | 998 | 109 | 109 | 1578 | 1578 |  | 0 |  | 0 | 0 | 0 | 0 | 0 |  |  |  |  | 798 | -798
300 | 99000 |  | U자형볼트/너트 | 비절연, D65 | EA | 4 | 379 | 1516 | 0 | 0 | 0 | 0 | 379 | 1516 |  | 0 |  | 0 | 0 | 0 | 0 | 0 |  |  |  |  | 758 | -758
300 | 99100 |  | U자형볼트/너트 | 비절연, D80 | EA | 6 | 425 | 2550 | 0 | 0 | 0 | 0 | 425 | 2550 |  | 0 |  | 0 | 0 | 0 | 0 | 0 |  |  |  |  | 1275 | -1275
300 | 99200 |  | 강관스리브(지수판포함,벽체) | D80 | 개소 | 1 | 16720 | 16720 | 24515 | 24515 | 67 | 67 | 41302 | 41302 |  | 0 |  | 0 |  | 0 | 0 | 0 |  |  |  |  | 37245 | -37245
300 | 99300 |  | 셋트앵커 | M6×L55mm | EA | 20 | 120 | 2400 | 0 | 0 | 0 | 0 | 120 | 2400 |  | 0 |  | 0 |  | 0 | 0 | 0 |  |  |  |  | 1200 | -1200
300 | 99400 |  | 유성페인트칠 | 철재면2회 | M2 | 6 | 1261 | 7566 | 11090 | 66540 | 0 | 0 | 12351 | 74106 |  | 0 |  | 0 |  | 0 | 0 | 0 |  |  |  |  | 66828 | -66828
300 | 99500 |  | 녹막이페인트칠 | 1회 | M2 | 6 | 817 | 4902 | 3901 | 23406 | 0 | 0 | 4718 | 28308 |  | 0 |  | 0 |  | 0 | 0 | 0 |  |  |  |  | 25527 | -25527
300 | 99600 |  | 강제전선관 | 아연도 16 mm | Ｍ | 23 | 2530 | 58190 | 0 | 0 | 0 | 0 | 2530 | 58190 |  | 0 |  | 0 |  | 0 | 0 | 0 |  |  |  |  | 52476 | -52476
300 | 99700 |  | 제어케이블 | CVV 2Cx1.25 ㎟ | Ｍ | 22 | 1843 | 40546 | 0 | 0 | 0 | 0 | 1843 | 40546 |  | 0 |  | 0 |  | 0 | 0 | 0 |  |  |  |  | 36566 | -36566
300 | 99800 |  | 밸브 설치 | ø65mm | 개 | 4 | 782 | 3128 | 38293 | 153172 | 0 | 0 | 39075 | 156300 |  | 0 |  | 0 |  | 0 | 0 | 0 |  | MFA070000650 |  |  | 155830 | -155830
300 | 99900 |  | 밸브 설치 | ø80mm | 개 | 1 | 978 | 978 | 47891 | 47891 | 0 | 0 | 48869 | 48869 |  | 0 |  | 0 |  | 0 | 0 | 0 |  | MFA080000800 |  |  | 48722 | -48722
300 | 100000 |  | 내선전공 | 일반공사 직종 | 인 | 2 | 0 | 0 | 273539 | 547078 | 0 | 0 | 273539 | 547078 |  | 0 |  | 0 |  | 0 | 0 | 0 |  |  |  |  | 493353 | -493353
300 | 100100 |  | 저압케이블전공 | 일반공사 직종 | 인 | 1 | 0 | 0 | 303632 | 303632 | 0 | 0 | 303632 | 303632 |  | 0 |  | 0 |  | 0 | 0 | 0 |  |  |  |  | 273813 | -273813
300 | 100200 |  | 계장공 | 일반공사 직종 | 인 | 1 | 0 | 0 | 318902 | 318902 | 0 | 0 | 318902 | 318902 |  | 0 |  | 0 |  | 0 | 0 | 0 |  |  |  |  | 287584 | -287584
300 | 100300 |  | 보통인부 | 일반공사 직종 | 인 | 2 | 0 | 0 | 171037 | 342074 | 0 | 0 | 171037 | 342074 |  | 0 |  | 0 |  | 0 | 0 | 0 |  |  |  |  | 308481 | -308481
300 | 100400 |  | 배관공 | 일반공사 직종 | 인 | 6 | 0 | 0 | 239439 | 1436634 | 0 | 0 | 239439 | 1436634 |  | 0 |  | 0 |  | 0 | 0 | 0 |  |  |  |  | 1295552 | -1295552
300 | 100500 |  | 공구손료 | 노무비의 3 % | 식 | 1 | 88449 | 88449 | 0 | 0 | 0 | 0 | 88449 | 88449 |  | 0 | 0 | 0 |  | 0 | 0 | 0 |  |  |  |  | 79763 | -79763
300 | 100600 | X | 의료가스배관설치공사 |  |  | 0 | 0 | 0 | 0 | 0 | 0 | 0 | 0 | 0 | 0 | 0 | 0 | 0 | 0 | 0 | 0 | 0 | 공종 |  |  | 2 | 187970042 | -187970042
300 | 100700 |  | FULL AUTOMATIC OXYGEN GAS MAN | 1-LO2 BOTTLEx2 CYL | UNIT | 1 | 9000000 | 9000000 | 0 | 0 | 0 | 0 | 9000000 | 9000000 |  | 0 | 0 | 0 | 0 | 0 | 0 | 0 |  |  |  |  | 8116171 | -8116171
300 | 100800 |  | OIL FREE SCROLL TYPE DUPLEX 5H | 5HPx2UNITS | SET | 1 | 21000000 | 21000000 | 0 | 0 | 0 | 0 | 21000000 | 21000000 |  | 0 | 0 | 0 | 0 | 0 | 0 | 0 |  |  |  |  | 18937734 | -18937734
300 | 100900 |  | OIL ROTARY VANE TYPE VACUUM PU | 5HPx2UNITS | SET | 2 | 16000000 | 32000000 | 0 | 0 | 0 | 0 | 16000000 | 32000000 |  | 0 | 0 | 0 | 0 | 0 | 0 | 0 |  |  |  |  | 28857500 | -28857500
300 | 101000 |  | DIGITAL MASTER ALARM UNIT | MA-30FUN | SET | 1 | 2000000 | 2000000 | 0 | 0 | 0 | 0 | 2000000 | 2000000 |  | 0 | 0 | 0 | 0 | 0 | 0 | 0 |  |  |  |  | 1803593 | -1803593
300 | 101100 |  | DIGITAL AREA ALARM UNIT | O2, AIR VAC | SET | 2 | 2500000 | 5000000 | 0 | 0 | 0 | 0 | 2500000 | 5000000 |  | 0 | 0 | 0 | 0 | 0 | 0 | 0 |  |  |  |  | 4508984 | -4508984
300 | 101200 |  | SHUT-OFF VALVE EXTENSION KIT |  | SET | 3 | 70000 | 210000 | 0 | 0 | 0 | 0 | 70000 | 210000 |  | 0 | 0 | 0 | 0 | 0 | 0 | 0 |  |  |  |  | 189377 | -189377
300 | 101300 |  | SHUT-OFF VALVE EXTENSION KIT | 32A,32A,50A | SET | 4 | 150000 | 600000 | 0 | 0 | 0 | 0 | 150000 | 600000 |  | 0 | 0 | 0 | 0 | 0 | 0 | 0 |  |  |  |  | 541078 | -541078
300 | 101400 |  | DIAMOND Ⅲ TYPE WALL OUTLET | O2, AIR VAC,SL | SET | 1 | 300000 | 300000 | 0 | 0 | 0 | 0 | 300000 | 300000 |  | 0 | 0 | 0 | 0 | 0 | 0 | 0 |  |  |  |  | 270539 | -270539
300 | 101500 |  | DIAMOND Ⅲ TYPE WALL OUTLET |  | SET | 2 | 200000 | 400000 | 0 | 0 | 0 | 0 | 200000 | 400000 |  | 0 | 0 | 0 | 0 | 0 | 0 | 0 |  |  |  |  | 360718 | -360718
300 | 101600 |  | BED HEAD UNIT W/SILBERMANN GAS | O2, VAC,SL | SET | 12 | 380000 | 4560000 | 0 | 0 | 0 | 0 | 380000 | 4560000 |  | 0 | 0 | 0 | 0 | 0 | 0 | 0 |  |  |  |  | 4112194 | -4112194
300 | 101700 |  | BED HEAD UNIT W/SILBERMANN GAS | O2, AIR VAC,SL | SET | 28 | 420000 | 11760000 | 0 | 0 | 0 | 0 | 420000 | 11760000 |  | 0 | 0 | 0 | 0 | 0 | 0 | 0 |  |  |  |  | 10605131 | -10605131
300 | 101800 |  | COPPER TUBE "L" TYPE | 15 A | M | 796 | 6420 | 5110320 | 0 | 0 | 0 | 0 | 6420 | 5110320 |  | 0 | 0 | 0 | 0 | 0 | 0 | 0 |  |  |  |  | 4608521 | -4608521
300 | 101900 |  | COPPER TUBE "L" TYPE | 25 A | M | 1008 | 14680 | 14797440 | 0 | 0 | 0 | 0 | 14680 | 14797440 |  | 0 | 0 | 0 | 0 | 0 | 0 | 0 |  |  |  |  | 13344307 | -13344307
300 | 102000 |  | COPPER TUBE "L" TYPE | 32 A | M | 432 | 19890 | 8592480 | 0 | 0 | 0 | 0 | 19890 | 8592480 |  | 0 | 0 | 0 | 0 | 0 | 0 | 0 |  |  |  |  | 7748697 | -7748697
300 | 102100 |  | COPPER TUBE "L" TYPE | 50 A | M | 170 | 39440 | 6704800 | 0 | 0 | 0 | 0 | 39440 | 6704800 |  | 0 | 0 | 0 | 0 | 0 | 0 | 0 |  |  |  |  | 6046373 | -6046373
300 | 102200 |  | COPPER ELBOW | 15 A | EA | 199 | 944 | 187856 | 0 | 0 | 0 | 0 | 944 | 187856 |  | 0 | 0 | 0 | 0 | 0 | 0 | 0 |  |  |  |  | 169408 | -169408
300 | 102300 |  | COPPER ELBOW | 25 A | EA | 252 | 1924 | 484848 | 0 | 0 | 0 | 0 | 1924 | 484848 |  | 0 | 0 | 0 | 0 | 0 | 0 | 0 |  |  |  |  | 437245 | -437245
300 | 102400 |  | COPPER ELBOW | 32 A | EA | 108 | 2559 | 276372 | 0 | 0 | 0 | 0 | 2559 | 276372 |  | 0 | 0 | 0 | 0 | 0 | 0 | 0 |  |  |  |  | 249231 | -249231
300 | 102500 |  | COPPER ELBOW | 50 A | EA | 39 | 2559 | 99801 | 0 | 0 | 0 | 0 | 2559 | 99801 |  | 0 | 0 | 0 | 0 | 0 | 0 | 0 |  |  |  |  | 90000 | -90000
300 | 102600 |  | COPPER TEE | 15 A | EA | 143 | 1581 | 226083 | 0 | 0 | 0 | 0 | 1581 | 226083 |  | 0 | 0 | 0 | 0 | 0 | 0 | 0 |  |  |  |  | 203889 | -203889
300 | 102700 |  | COPPER TEE | 25 A | EA | 181 | 2718 | 491958 | 0 | 0 | 0 | 0 | 2718 | 491958 |  | 0 | 0 | 0 | 0 | 0 | 0 | 0 |  |  |  |  | 443649 | -443649
300 | 102800 |  | COPPER TEE | 32 A | EA | 73 | 4793 | 349889 | 0 | 0 | 0 | 0 | 4793 | 349889 |  | 0 | 0 | 0 | 0 | 0 | 0 | 0 |  |  |  |  | 315535 | -315535
300 | 102900 |  | COPPER TEE | 50 A | EA | 28 | 4793 | 134204 | 0 | 0 | 0 | 0 | 4793 | 134204 |  | 0 | 0 | 0 | 0 | 0 | 0 | 0 |  |  |  |  | 121027 | -121027
300 | 103000 |  | COPPER REDUCER | 25 A | EA | 50 | 570 | 28500 | 0 | 0 | 0 | 0 | 570 | 28500 |  | 0 | 0 | 0 | 0 | 0 | 0 | 0 |  |  |  |  | 25705 | -25705
300 | 103100 |  | COPPER REDUCER | 32 A | EA | 20 | 928 | 18560 | 0 | 0 | 0 | 0 | 928 | 18560 |  | 0 | 0 | 0 | 0 | 0 | 0 | 0 |  |  |  |  | 16738 | -16738
300 | 103200 |  | COPPER REDUCER | 50 A | EA | 5 | 1466 | 7330 | 0 | 0 | 0 | 0 | 1466 | 7330 |  | 0 | 0 | 0 | 0 | 0 | 0 | 0 |  |  |  |  | 6610 | -6610
300 | 103300 |  | COPPER SOCKET | 15 A | EA | 265 | 495 | 131175 | 0 | 0 | 0 | 0 | 495 | 131175 |  | 0 | 0 | 0 | 0 | 0 | 0 | 0 |  |  |  |  | 118296 | -118296
300 | 103400 |  | COPPER SOCKET | 25 A | EA | 336 | 748 | 251328 | 0 | 0 | 0 | 0 | 748 | 251328 |  | 0 | 0 | 0 | 0 | 0 | 0 | 0 |  |  |  |  | 226665 | -226665
300 | 103500 |  | COPPER SOCKET | 32 A | EA | 144 | 1272 | 183168 | 0 | 0 | 0 | 0 | 1272 | 183168 |  | 0 | 0 | 0 | 0 | 0 | 0 | 0 |  |  |  |  | 165182 | -165182
300 | 103600 |  | COPPER SOCKET | 50 A | EA | 56 | 1272 | 71232 | 0 | 0 | 0 | 0 | 1272 | 71232 |  | 0 | 0 | 0 | 0 | 0 | 0 | 0 |  |  |  |  | 64237 | -64237
300 | 103700 |  | HANGER & ANCHOR | 15 A | EA | 265 | 1617 | 428505 | 0 | 0 | 0 | 0 | 1617 | 428505 |  | 0 | 0 | 0 | 0 | 0 | 0 | 0 |  |  |  |  | 386449 | -386449
300 | 103800 |  | HANGER & ANCHOR | 25 A | EA | 336 | 1667 | 560112 | 0 | 0 | 0 | 0 | 1667 | 560112 |  | 0 | 0 | 0 | 0 | 0 | 0 | 0 |  |  |  |  | 505108 | -505108
300 | 103900 |  | HANGER & ANCHOR | 32 A | EA | 143 | 1717 | 245531 | 0 | 0 | 0 | 0 | 1717 | 245531 |  | 0 | 0 | 0 | 0 | 0 | 0 | 0 |  |  |  |  | 221421 | -221421
300 | 104000 |  | HANGER & ANCHOR | 50 A | EA | 56 | 1717 | 96152 | 0 | 0 | 0 | 0 | 1717 | 96152 |  | 0 | 0 | 0 | 0 | 0 | 0 | 0 |  |  |  |  | 86710 | -86710
300 | 104100 |  | ANCHOR(앙카) | 3/8" | EA | 409 | 1000 | 409000 | 0 | 0 | 0 | 0 | 1000 | 409000 |  | 0 | 0 | 0 | 0 | 0 | 0 | 0 |  |  |  |  | 368836 | -368836
300 | 104200 |  | 전산볼트 | 3/8" | EA | 409 | 920 | 376280 | 0 | 0 | 0 | 0 | 920 | 376280 |  | 0 | 0 | 0 | 0 | 0 | 0 | 0 |  |  |  |  | 339347 | -339347
300 | 104300 |  | GAS MARKING LABEL |  | EA | 409 | 800 | 327200 | 0 | 0 | 0 | 0 | 800 | 327200 |  | 0 | 0 | 0 | 0 | 0 | 0 | 0 |  |  |  |  | 295093 | -295093
300 | 104400 |  | OXYGEN |  | BOT | 14 | 22000 | 308000 | 0 | 0 | 0 | 0 | 22000 | 308000 |  | 0 | 0 | 0 | 0 | 0 | 0 | 0 |  |  |  |  | 277754 | -277754
300 | 104500 |  | ACETHELEN |  | BOT | 22 | 47000 | 1034000 | 0 | 0 | 0 | 0 | 47000 | 1034000 |  | 0 | 0 | 0 | 0 | 0 | 0 | 0 |  |  |  |  | 932459 | -932459
300 | 104600 |  | NITROGEN |  | BOT | 40 | 25000 | 1000000 | 0 | 0 | 0 | 0 | 25000 | 1000000 |  | 0 | 0 | 0 | 0 | 0 | 0 | 0 |  |  |  |  | 901800 | -901800
300 | 104700 |  | WELDING ROD |  | KG | 17 | 115000 | 1955000 | 0 | 0 | 0 | 0 | 115000 | 1955000 |  | 0 | 0 | 0 | 0 | 0 | 0 | 0 |  |  |  |  | 1763013 | -1763013
300 | 104800 |  | ELECTRIC 배선공사 | CABLE, FCV 10mm2x4C | M | 20 | 6200 | 124000 | 0 | 0 | 0 | 0 | 6200 | 124000 |  | 0 | 0 | 0 | 0 | 0 | 0 | 0 |  |  |  |  | 111824 | -111824
300 | 104900 |  | ELECTRIC 배선공사 | FLEXIBLE TUBE | M | 20 | 6200 | 124000 | 0 | 0 | 0 | 0 | 6200 | 124000 |  | 0 | 0 | 0 | 0 | 0 | 0 | 0 |  |  |  |  | 111824 | -111824
300 | 105000 |  | PRESSURE TESTING & FLUSHING | NITROGEN | BOT | 4 | 26000 | 104000 | 0 | 0 | 0 | 0 | 26000 | 104000 |  | 0 | 0 | 0 | 0 | 0 | 0 | 0 |  |  |  |  | 93787 | -93787
300 | 105100 |  | PRESSURE TESTING & FLUSHING | NITROGEN | EA | 1 | 71000 | 71000 | 0 | 0 | 0 | 0 | 71000 | 71000 |  | 0 | 0 | 0 | 0 | 0 | 0 | 0 |  |  |  |  | 64027 | -64027
300 | 105200 |  | 내선전공 | 일반공사 직종 | 인 | 2 | 0 | 0 | 273539 | 547078 | 0 | 0 | 273539 | 547078 |  | 0 |  | 0 |  | 0 | 0 | 0 |  |  |  |  | 493353 | -493353
300 | 105300 |  | 보통인부 | 일반공사 직종 | 인 | 43 | 0 | 0 | 171037 | 7354591 | 0 | 0 | 171037 | 7354591 |  | 0 |  | 0 |  | 0 | 0 | 0 |  |  |  |  | 6632349 | -6632349
300 | 105400 |  | 배관공 | 일반공사 직종 | 인 | 150 | 0 | 0 | 239439 | 35915850 | 0 | 0 | 239439 | 35915850 |  | 0 |  | 0 |  | 0 | 0 | 0 |  |  |  |  | 32388810 | -32388810
300 | 105500 |  | 용접공 | 일반공사 직종 | 인 | 108 | 0 | 0 | 280178 | 30259224 | 0 | 0 | 280178 | 30259224 |  | 0 |  | 0 |  | 0 | 0 | 0 |  |  |  |  | 27287679 | -27287679
300 | 105600 |  | 공구손료 | 노무비의 3 % | 식 | 1 | 2222302 | 2222302 | 0 | 0 | 0 | 0 | 2222302 | 2222302 |  | 0 | 0 | 0 | 0 | 0 | 0 | 0 |  |  |  |  | 2004065 | -2004065
300 | 105700 | X | LPG탱크설치공사 |  |  | 0 | 0 | 0 | 0 | 0 | 0 | 0 | 0 | 0 | 0 | 0 | 0 | 0 | 0 | 0 | 0 | 0 | 공종 |  |  | 2 | 43945814 | -43945814
300 | 105800 | X | 1.LPG소형저장탱크설치공사 |  |  | 0 | 0 | 0 | 0 | 0 | 0 | 0 | 0 | 0 | 0 | 0 | 0 | 0 | 0 | 0 | 0 | 0 | 무대 |  |  |  | 0 | 0
300 | 105900 |  | PACKAGE 탱크 (입형) | 2.45+2.45 TON(일체형) | set | 1 | 31000000 | 31000000 | 0 | 0 | 0 | 0 | 31000000 | 31000000 |  | 0 | 0 | 0 | 0 | 0 | 0 | 0 |  |  |  |  | 27955703 | -27955703
300 | 106000 | X | 전열온수식기화기 | 200KG/HR | 대 | 2 | 0 | 0 | 0 | 0 | 0 | 0 | 0 | 0 |  | 0 | 0 | 0 | 0 | 0 | 0 | 0 | 무대 |  |  |  | 0 | 0
300 | 106100 |  | 탱크,기화기 하역, 장착 | 크레인 | 대 | 1 | 800000 | 800000 | 0 | 0 | 0 | 0 | 800000 | 800000 |  | 0 | 0 | 0 | 0 | 0 | 0 | 0 |  |  |  |  | 721437 | -721437
300 | 106200 |  | 경계 및 개폐 표지판 | "L.P.G저장소" 등 | EA | 1 | 150000 | 150000 | 0 | 0 | 0 | 0 | 150000 | 150000 |  | 0 | 0 | 0 | 0 | 0 | 0 | 0 |  |  |  |  | 135269 | -135269
300 | 106300 |  | 탱크 앙카 고정 | M 16 앙카 | EA | 6 | 8000 | 48000 | 0 | 0 | 0 | 0 | 8000 | 48000 |  | 0 | 0 | 0 | 0 | 0 | 0 | 0 |  |  |  |  | 43286 | -43286
300 | 106400 |  | ABC 소화기 | 20KG | 대 | 1 | 230000 | 230000 | 0 | 0 | 0 | 0 | 230000 | 230000 |  | 0 | 0 | 0 | 0 | 0 | 0 | 0 |  |  |  |  | 207413 | -207413
300 | 106500 |  | 기화기 부동액 | 18L | BT | 12 | 65000 | 780000 | 0 | 0 | 0 | 0 | 65000 | 780000 |  | 0 | 0 | 0 | 0 | 0 | 0 | 0 |  |  |  |  | 703401 | -703401
300 | 106600 |  | 차량보호대 | 100Ax1500L | EA | 3 | 400000 | 1200000 | 0 | 0 | 0 | 0 | 400000 | 1200000 |  | 0 | 0 | 0 | 0 | 0 | 0 | 0 |  |  |  |  | 1082156 | -1082156
300 | 106700 |  | 철근 | HD13 | KG | 200 | 1800 | 360000 | 0 | 0 | 0 | 0 | 1800 | 360000 |  | 0 | 0 | 0 | 0 | 0 | 0 | 0 |  |  |  |  | 324660 | -324660
300 | 106800 |  | 장비 | 굴삭기 | 대 | 1 | 750000 | 750000 | 0 | 0 | 0 | 0 | 750000 | 750000 |  | 0 | 0 | 0 | 0 | 0 | 0 | 0 |  |  |  |  | 676347 | -676347
300 | 106900 |  | 장비 | 펌프카 | 대 | 1 | 600000 | 600000 | 0 | 0 | 0 | 0 | 600000 | 600000 |  | 0 | 0 | 0 | 0 | 0 | 0 | 0 |  |  |  |  | 541078 | -541078
300 | 107000 |  | 콘크리트 | 210 | ㎡ | 4 | 130000 | 520000 | 0 | 0 | 0 | 0 | 130000 | 520000 |  | 0 | 0 | 0 | 0 | 0 | 0 | 0 |  |  |  |  | 468934 | -468934
300 | 107100 |  | 거푸집시공 |  | ㎡ | 20 | 50000 | 1000000 | 0 | 0 | 0 | 0 | 50000 | 1000000 |  | 0 | 0 | 0 | 0 | 0 | 0 | 0 |  |  |  |  | 901798 | -901798
300 | 107200 |  | 휀스 망 | 2000Lx1500H | EA | 12 | 34000 | 408000 | 0 | 0 | 0 | 0 | 34000 | 408000 |  | 0 | 0 | 0 | 0 | 0 | 0 | 0 |  |  |  |  | 367933 | -367933
300 | 107300 |  | 휀스 지주 | 1500H | EA | 12 | 29500 | 354000 | 0 | 0 | 0 | 0 | 29500 | 354000 |  | 0 | 0 | 0 | 0 | 0 | 0 | 0 |  |  |  |  | 319237 | -319237
300 | 107400 |  | 휀스 도어 |  | EA | 1 | 200000 | 200000 | 0 | 0 | 0 | 0 | 200000 | 200000 |  | 0 | 0 | 0 | 0 | 0 | 0 | 0 |  |  |  |  | 180359 | -180359
300 | 107500 |  | 소모 잡자재 |  | EA | 1 | 150000 | 150000 | 0 | 0 | 0 | 0 | 150000 | 150000 |  | 0 | 0 | 0 | 0 | 0 | 0 | 0 |  |  |  |  | 135269 | -135269
300 | 107600 |  | 현장 시공 관리 |  | 인 | 2 | 0 | 0 | 250000 | 500000 | 50000 | 100000 | 300000 | 600000 |  | 0 |  | 0 |  | 0 | 0 | 0 |  |  |  |  | 541078 | -541078
300 | 107700 | X | 2.기화기 전기연결공사(공장동 |  |  | 0 | 0 | 0 | 0 | 0 | 0 | 0 | 0 | 0 |  | 0 | 0 | 0 | 0 | 0 | 0 | 0 | 무대 |  |  |  | 0 | 0
300 | 107800 |  | 방폭후렉시블 | D2G4 36φ | EA | 4 | 70000 | 280000 | 0 | 0 | 0 | 0 | 70000 | 280000 |  | 0 | 0 | 0 | 0 | 0 | 0 | 0 |  |  |  |  | 252503 | -252503
300 | 107900 |  | 컴파운드 | " | EA | 1 | 50000 | 50000 | 0 | 0 | 0 | 0 | 50000 | 50000 |  | 0 | 0 | 0 | 0 | 0 | 0 | 0 |  |  |  |  | 45089 | -45089
300 | 108000 |  | 곤지레다 36φ | " | EA | 2 | 40000 | 80000 | 0 | 0 | 0 | 0 | 40000 | 80000 |  | 0 | 0 | 0 | 0 | 0 | 0 | 0 |  |  |  |  | 72143 | -72143
300 | 108100 |  | G V 전 선 | 10SQ | M | 50 | 2300 | 115000 | 0 | 0 | 0 | 0 | 2300 | 115000 |  | 0 | 0 | 0 | 0 | 0 | 0 | 0 |  |  |  |  | 103710 | -103710
300 | 108200 |  | 씨링휘팅 36φ | D2G4 | EA | 2 | 20000 | 40000 | 0 | 0 | 0 | 0 | 20000 | 40000 |  | 0 | 0 | 0 | 0 | 0 | 0 | 0 |  |  |  |  | 36072 | -36072
300 | 108300 |  | S/T PIPE | 36φ | M | 30 | 28000 | 840000 | 0 | 0 | 0 | 0 | 28000 | 840000 |  | 0 | 0 | 0 | 0 | 0 | 0 | 0 |  |  |  |  | 757512 | -757512
300 | 108400 |  | CV 전선 | 35SQx3C | M | 30 | 28000 | 840000 | 0 | 0 | 0 | 0 | 28000 | 840000 |  | 0 | 0 | 0 | 0 | 0 | 0 | 0 |  |  |  |  | 757512 | -757512
300 | 108500 |  | 접지봉 | 1M | EA | 4 | 18000 | 72000 | 0 | 0 | 0 | 0 | 18000 | 72000 |  | 0 | 0 | 0 | 0 | 0 | 0 | 0 |  |  |  |  | 64929 | -64929
300 | 108600 |  | 배관부속및 잡자재비 |  | EA | 1 | 200000 | 200000 | 0 | 0 | 0 | 0 | 200000 | 200000 |  | 0 | 0 | 0 | 0 | 0 | 0 | 0 |  |  |  |  | 180359 | -180359
300 | 108700 | X | 3.LPG 검사진행 및 검사수수료 |  |  | 0 | 0 | 0 | 0 | 0 | 0 | 0 | 0 | 0 |  | 0 | 0 | 0 | 0 | 0 | 0 | 0 | 무대 |  |  |  | 0 | 0
300 | 108800 |  | 완공도 서류작성 및 진행 | 설계포함 | EA | 1 | 0 | 0 | 800000 | 800000 | 0 | 0 | 800000 | 800000 |  | 0 |  | 0 |  | 0 | 0 | 0 |  |  |  |  | 721437 | -721437
300 | 108900 |  | 중간,완성검사 진행비 |  | EA | 3 | 0 | 0 | 400000 | 1200000 | 0 | 0 | 400000 | 1200000 |  | 0 |  | 0 |  | 0 | 0 | 0 |  |  |  |  | 1082156 | -1082156
300 | 109000 |  | LPG 사용시설 검사수수료 | 한국가스안전공사 | EA | 1 | 0 | 0 | 0 | 0 | 200000 | 200000 | 200000 | 200000 |  | 0 |  | 0 |  | 0 | 0 | 0 |  |  |  |  | 180359 | -180359
300 | 109100 |  | 내선전공 | 일반공사 직종 | 인 | 2 | 0 | 0 | 273539 | 547078 | 0 | 0 | 273539 | 547078 |  | 0 |  | 0 |  | 0 | 0 | 0 |  |  |  |  | 493353 | -493353
300 | 109200 |  | 계장공 | 일반공사 직종 | 인 | 2 | 0 | 0 | 318902 | 637804 | 0 | 0 | 318902 | 637804 |  | 0 |  | 0 |  | 0 | 0 | 0 |  |  |  |  | 575169 | -575169
300 | 109300 |  | 특별인부 | 일반공사 직종 | 인 | 4 | 0 | 0 | 224490 | 897960 | 0 | 0 | 224490 | 897960 |  | 0 |  | 0 |  | 0 | 0 | 0 |  |  |  |  | 809777 | -809777
300 | 109400 |  | 플랜트배관공 | 일반공사 직종 | 인 | 3 | 0 | 0 | 324800 | 974400 | 0 | 0 | 324800 | 974400 |  | 0 |  | 0 |  | 0 | 0 | 0 |  |  |  |  | 878711 | -878711
300 | 109500 |  | 플랜트용접공 | 일반공사 직종 | 인 | 2 | 0 | 0 | 301090 | 602180 | 0 | 0 | 301090 | 602180 |  | 0 |  | 0 |  | 0 | 0 | 0 |  |  |  |  | 543044 | -543044
300 | 109600 |  | 철근공 | 일반공사 직종 | 인 | 4 | 0 | 0 | 265818 | 1063272 | 0 | 0 | 265818 | 1063272 |  | 0 |  | 0 |  | 0 | 0 | 0 |  |  |  |  | 958855 | -958855
300 | 109700 |  | 공구손료 | 노무비의 3 % | 식 | 1 | 141680 | 141680 | 0 | 0 | 0 | 0 | 141680 | 141680 |  | 0 | 0 | 0 | 0 | 0 | 0 | 0 |  |  |  |  | 127766 | -127766
300 | 109800 | X | 연도설치공사 |  |  | 0 | 0 | 0 | 0 | 0 | 0 | 0 | 0 | 0 | 0 | 0 | 0 | 0 | 0 | 0 | 0 | 0 | 공종 |  |  | 2 | 88690354 | -88690354
300 | 109900 | X | 연도설치공사(증축) |  |  | 0 | 0 | 0 | 0 | 0 | 0 | 0 | 0 | 0 | 0 | 0 | 0 | 0 | 0 | 0 | 0 | 0 | 공종 |  |  | 3 | 55631705 | -55631705
300 | 110000 | X | 1) ENGINE STACK | (S/A/50T/A) |  | 0 | 0 | 0 | 0 | 0 | 0 | 0 | 0 | 0 | 0 | 0 | 0 | 0 | 0 | 0 | 0 | 0 | 무대 |  |  |  | 0 | 0
300 | 110100 |  | STACK CAP | 600S-SK | Pc | 1 | 209700 | 209700 | 0 | 0 | 0 | 0 | 209700 | 209700 |  | 0 | 0 | 0 | 0 | 0 | 0 | 0 |  |  |  |  | 189106 | -189106
300 | 110200 |  | STORM COLLAR | 600S-SC | Pcs | 2 | 18960 | 37920 | 0 | 0 | 0 | 0 | 18960 | 37920 |  | 0 | 0 | 0 | 0 | 0 | 0 | 0 |  |  |  |  | 34196 | -34196
300 | 110300 |  | VENTILATED TRIMBLE | 600S-VT | Pc | 1 | 187200 | 187200 | 0 | 0 | 0 | 0 | 187200 | 187200 |  | 0 | 0 | 0 | 0 | 0 | 0 | 0 |  |  |  |  | 168816 | -168816
300 | 110400 |  | 477MM CHECK HOLE | 600S-CH/477 | Pc | 1 | 171200 | 171200 | 0 | 0 | 0 | 0 | 171200 | 171200 |  | 0 | 0 | 0 | 0 | 0 | 0 | 0 |  |  |  |  | 154387 | -154387
300 | 110500 |  | FULL ANGLE RING | 600S-FR | Pcs | 3 | 48120 | 144360 | 0 | 0 | 0 | 0 | 48120 | 144360 |  | 0 | 0 | 0 | 0 | 0 | 0 | 0 |  |  |  |  | 130183 | -130183
300 | 110600 |  | INSULATED VALVE | 600S-IV | Pc | 1 | 222200 | 222200 | 0 | 0 | 0 | 0 | 222200 | 222200 |  | 0 | 0 | 0 | 0 | 0 | 0 | 0 |  |  |  |  | 200379 | -200379
300 | 110700 |  | PLATE SUPPORT ASS'Y | 600S-PA | Pc | 1 | 96940 | 96940 | 0 | 0 | 0 | 0 | 96940 | 96940 |  | 0 | 0 | 0 | 0 | 0 | 0 | 0 |  |  |  |  | 87420 | -87420
300 | 110800 |  | 977MM LENGTH | 600S-977 | Pcs | 19 | 162100 | 3079900 | 0 | 0 | 0 | 0 | 162100 | 3079900 |  | 0 | 0 | 0 | 0 | 0 | 0 | 0 |  |  |  |  | 2777444 | -2777444
300 | 110900 |  | 477MM LENGTH | 600S-477 | Pcs | 3 | 121300 | 363900 | 0 | 0 | 0 | 0 | 121300 | 363900 |  | 0 | 0 | 0 | 0 | 0 | 0 | 0 |  |  |  |  | 328164 | -328164
300 | 111000 |  | 477MM SLIP SECTION | 600S-SS/477 | Pc | 1 | 169200 | 169200 | 0 | 0 | 0 | 0 | 169200 | 169200 |  | 0 | 0 | 0 | 0 | 0 | 0 | 0 |  |  |  |  | 152584 | -152584
300 | 111100 |  | LATERAL TEE | 600S-LT | Pc | 1 | 356200 | 356200 | 0 | 0 | 0 | 0 | 356200 | 356200 |  | 0 | 0 | 0 | 0 | 0 | 0 | 0 |  |  |  |  | 321220 | -321220
300 | 111200 |  | MANIFOLD TEE | 600S-MT | Pc | 1 | 172300 | 172300 | 0 | 0 | 0 | 0 | 172300 | 172300 |  | 0 | 0 | 0 | 0 | 0 | 0 | 0 |  |  |  |  | 155379 | -155379
300 | 111300 |  | DRAIN TEE CAP | 600S-VDC | Pc | 1 | 30280 | 30280 | 0 | 0 | 0 | 0 | 30280 | 30280 |  | 0 | 0 | 0 | 0 | 0 | 0 | 0 |  |  |  |  | 27306 | -27306
300 | 111400 |  | SLEEVE | 800S-SLV | Pcs | 4 | 159640 | 638560 | 0 | 0 | 0 | 0 | 159640 | 638560 |  | 0 | 0 | 0 | 0 | 0 | 0 | 0 |  |  |  |  | 575851 | -575851
300 | 111500 |  | SLEEVE | 800S-SLV | Pcs | 4 | 106420 | 425680 | 0 | 0 | 0 | 0 | 106420 | 425680 |  | 0 | 0 | 0 | 0 | 0 | 0 | 0 |  |  |  |  | 383877 | -383877
300 | 111600 |  | DRAIN PIPE 25mm | 9999S-DR25 | Pc | 1 | 200000 | 200000 | 0 | 0 | 0 | 0 | 200000 | 200000 |  | 0 | 0 | 0 | 0 | 0 | 0 | 0 |  |  |  |  | 180359 | -180359
300 | 111700 |  | 내열 SEALANT | SA | Tub | 29 | 9000 | 261000 | 0 | 0 | 0 | 0 | 9000 | 261000 |  | 0 | 0 | 0 | 0 | 0 | 0 | 0 |  |  |  |  | 235369 | -235369
300 | 111800 | X | 2) ENGINE BREECHING | (S/A/50T/A) |  | 0 | 0 | 0 | 0 | 0 | 0 | 0 | 0 | 0 |  | 0 | 0 | 0 | 0 | 0 | 0 | 0 | 무대 |  |  |  | 0 | 0
300 | 111900 |  | STORM COLLAR | 600S-SC | Pcs | 8 | 18960 | 151680 | 0 | 0 | 0 | 0 | 18960 | 151680 |  | 0 | 0 | 0 | 0 | 0 | 0 | 0 |  |  |  |  | 136784 | -136784
300 | 112000 |  | FLANGE ADAPTER | 600S-FA | Pc | 1 | 154000 | 154000 | 0 | 0 | 0 | 0 | 154000 | 154000 |  | 0 | 0 | 0 | 0 | 0 | 0 | 0 |  |  |  |  | 138876 | -138876
300 | 112100 |  | CLAMP FLANGE | 600S-CF | Pcs | 2 | 65790 | 131580 | 0 | 0 | 0 | 0 | 65790 | 131580 |  | 0 | 0 | 0 | 0 | 0 | 0 | 0 |  |  |  |  | 118658 | -118658
300 | 112200 |  | PLATE SUPPORT ASS'Y | 600S-PA | Pcs | 8 | 96940 | 775520 | 0 | 0 | 0 | 0 | 96940 | 775520 |  | 0 | 0 | 0 | 0 | 0 | 0 | 0 |  |  |  |  | 699361 | -699361
300 | 112300 |  | BELLOWS JOINT | 600S-BJ | Pcs | 4 | 1137700 | 4550800 | 0 | 0 | 0 | 0 | 1137700 | 4550800 |  | 0 | 0 | 0 | 0 | 0 | 0 | 0 |  |  |  |  | 4103897 | -4103897
300 | 112400 |  | 477MM SLIP SECTION | 600S-SS/477 | Pcs | 6 | 169200 | 1015200 | 0 | 0 | 0 | 0 | 169200 | 1015200 |  | 0 | 0 | 0 | 0 | 0 | 0 | 0 |  |  |  |  | 915504 | -915504
300 | 112500 |  | 977MM LENGTH | 600S-977 | Pcs | 15 | 162100 | 2431500 | 0 | 0 | 0 | 0 | 162100 | 2431500 |  | 0 | 0 | 0 | 0 | 0 | 0 | 0 |  |  |  |  | 2192719 | -2192719
300 | 112600 |  | 477MM LENGTH | 600S-477 | Pcs | 4 | 121300 | 485200 | 0 | 0 | 0 | 0 | 121300 | 485200 |  | 0 | 0 | 0 | 0 | 0 | 0 | 0 |  |  |  |  | 437552 | -437552
300 | 112700 |  | MANIFOLD TEE | 600S-MT | Pcs | 3 | 172300 | 516900 | 0 | 0 | 0 | 0 | 172300 | 516900 |  | 0 | 0 | 0 | 0 | 0 | 0 | 0 |  |  |  |  | 466139 | -466139
300 | 112800 |  | FIXED ELBOW 45 | 600S-EL/45 | Pcs | 11 | 142400 | 1566400 | 0 | 0 | 0 | 0 | 142400 | 1566400 |  | 0 | 0 | 0 | 0 | 0 | 0 | 0 |  |  |  |  | 1412574 | -1412574
300 | 112900 |  | DRAIN TEE CAP | 200S-VDC | Pcs | 3 | 12130 | 36390 | 0 | 0 | 0 | 0 | 12130 | 36390 |  | 0 | 0 | 0 | 0 | 0 | 0 | 0 |  |  |  |  | 32816 | -32816
300 | 113000 |  | SLEEVE | 800S-SLV | Pcs | 4 | 159640 | 638560 | 0 | 0 | 0 | 0 | 159640 | 638560 |  | 0 | 0 | 0 | 0 | 0 | 0 | 0 |  |  |  |  | 575851 | -575851
300 | 113100 |  | DRAIN PIPE 25mm | 9999S-DR25 | Pcs | 3 | 200000 | 600000 | 0 | 0 | 0 | 0 | 200000 | 600000 |  | 0 | 0 | 0 | 0 | 0 | 0 | 0 |  |  |  |  | 541078 | -541078
300 | 113200 |  | 내열 SEALANT | SA | Tub | 44 | 9000 | 396000 | 0 | 0 | 0 | 0 | 9000 | 396000 |  | 0 | 0 | 0 | 0 | 0 | 0 | 0 |  |  |  |  | 357112 | -357112
300 | 113300 | X | 3) BOILER BREECHING | (STS/AL'STL) |  | 0 | 0 | 0 | 0 | 0 | 0 | 0 | 0 | 0 |  | 0 | 0 | 0 | 0 | 0 | 0 | 0 | 무대 |  |  |  | 0 | 0
300 | 113400 |  | STORM COLLAR | 500S-SC | Pcs | 2 | 15800 | 31600 | 0 | 0 | 0 | 0 | 15800 | 31600 |  | 0 | 0 | 0 | 0 | 0 | 0 | 0 |  |  |  |  | 28496 | -28496
300 | 113500 |  | 977MM LENGTH | 500S-977 | Pcs | 4 | 135600 | 542400 | 0 | 0 | 0 | 0 | 135600 | 542400 |  | 0 | 0 | 0 | 0 | 0 | 0 | 0 |  |  |  |  | 489134 | -489134
300 | 113600 |  | 477MM LENGTH | 500S-477 | Pcs | 5 | 101700 | 508500 | 0 | 0 | 0 | 0 | 101700 | 508500 |  | 0 | 0 | 0 | 0 | 0 | 0 | 0 |  |  |  |  | 458564 | -458564
300 | 113700 |  | 477MM SLIP SECTION | 500S-SS/477 | Pcs | 4 | 142700 | 570800 | 0 | 0 | 0 | 0 | 142700 | 570800 |  | 0 | 0 | 0 | 0 | 0 | 0 | 0 |  |  |  |  | 514746 | -514746
300 | 113800 |  | FIXED ELBOW 45 | 500S-EL/45 | Pcs | 4 | 119300 | 477200 | 0 | 0 | 0 | 0 | 119300 | 477200 |  | 0 | 0 | 0 | 0 | 0 | 0 | 0 |  |  |  |  | 430337 | -430337
300 | 113900 |  | PLATE SUPPORT ASS'Y | 500S-PA | Pcs | 5 | 76540 | 382700 | 0 | 0 | 0 | 0 | 76540 | 382700 |  | 0 | 0 | 0 | 0 | 0 | 0 | 0 |  |  |  |  | 345118 | -345118
300 | 114000 |  | LATERAL TEE | 500S-LT | Pcs | 2 | 272100 | 544200 | 0 | 0 | 0 | 0 | 272100 | 544200 |  | 0 | 0 | 0 | 0 | 0 | 0 | 0 |  |  |  |  | 490758 | -490758
300 | 114100 |  | MANIFOLD TEE | 500S-MT | Pc | 1 | 132400 | 132400 | 0 | 0 | 0 | 0 | 132400 | 132400 |  | 0 | 0 | 0 | 0 | 0 | 0 | 0 |  |  |  |  | 119398 | -119398
300 | 114200 |  | HORIZONTAL TEE CAP | 500S-HDC | Pc | 1 | 26610 | 26610 | 0 | 0 | 0 | 0 | 26610 | 26610 |  | 0 | 0 | 0 | 0 | 0 | 0 | 0 |  |  |  |  | 23996 | -23996
300 | 114300 |  | SLEEVE | 600S-SLV | Pc | 1 | 109030 | 109030 | 0 | 0 | 0 | 0 | 109030 | 109030 |  | 0 | 0 | 0 | 0 | 0 | 0 | 0 |  |  |  |  | 98323 | -98323
300 | 114400 |  | FIXED ELBOW 45 | 350S-EL/45 | Pcs | 6 | 81350 | 488100 | 0 | 0 | 0 | 0 | 81350 | 488100 |  | 0 | 0 | 0 | 0 | 0 | 0 | 0 |  |  |  |  | 440167 | -440167
300 | 114500 |  | PLATE SUPPORT ASS'Y | 350S-PA | Pcs | 4 | 61070 | 244280 | 0 | 0 | 0 | 0 | 61070 | 244280 |  | 0 | 0 | 0 | 0 | 0 | 0 | 0 |  |  |  |  | 220291 | -220291
300 | 114600 |  | 977MM LENGTH | 350S-977 | Pcs | 8 | 92100 | 736800 | 0 | 0 | 0 | 0 | 92100 | 736800 |  | 0 | 0 | 0 | 0 | 0 | 0 | 0 |  |  |  |  | 664444 | -664444
300 | 114700 |  | 477MM SLIP SECTION | 350S-SS/477 | Pcs | 6 | 101800 | 610800 | 0 | 0 | 0 | 0 | 101800 | 610800 |  | 0 | 0 | 0 | 0 | 0 | 0 | 0 |  |  |  |  | 550818 | -550818
300 | 114800 |  | 477MM LENGTH | 350S-477 | Pcs | 4 | 70600 | 282400 | 0 | 0 | 0 | 0 | 70600 | 282400 |  | 0 | 0 | 0 | 0 | 0 | 0 | 0 |  |  |  |  | 254667 | -254667
300 | 114900 |  | 477MM CHECK HOLE | 350S-CH/477 | Pcs | 2 | 97220 | 194440 | 0 | 0 | 0 | 0 | 97220 | 194440 |  | 0 | 0 | 0 | 0 | 0 | 0 | 0 |  |  |  |  | 175345 | -175345
300 | 115000 |  | 477MM THERMOMETER | 350S-TM/477 | Pcs | 2 | 111930 | 223860 | 0 | 0 | 0 | 0 | 111930 | 223860 |  | 0 | 0 | 0 | 0 | 0 | 0 | 0 |  |  |  |  | 201876 | -201876
300 | 115100 |  | DAMPER VALVE | 350S-DV | Pcs | 2 | 129200 | 258400 | 0 | 0 | 0 | 0 | 129200 | 258400 |  | 0 | 0 | 0 | 0 | 0 | 0 | 0 |  |  |  |  | 233024 | -233024
300 | 115200 |  | FLANGE ADAPTER | 350S-FD | Pcs | 2 | 88120 | 176240 | 0 | 0 | 0 | 0 | 88120 | 176240 |  | 0 | 0 | 0 | 0 | 0 | 0 | 0 |  |  |  |  | 158932 | -158932
300 | 115300 |  | CLAMP FLANGE | 350S-CF | Pcs | 4 | 44190 | 176760 | 0 | 0 | 0 | 0 | 44190 | 176760 |  | 0 | 0 | 0 | 0 | 0 | 0 | 0 |  |  |  |  | 159402 | -159402
300 | 115400 |  | DRAIN TEE CAP | 200S-VDC | Pc | 1 | 12130 | 12130 | 0 | 0 | 0 | 0 | 12130 | 12130 |  | 0 | 0 | 0 | 0 | 0 | 0 | 0 |  |  |  |  | 10938 | -10938
300 | 115500 |  | DRAIN PIPE 25mm | 9999S-DR25 | Pc | 1 | 200000 | 200000 | 0 | 0 | 0 | 0 | 200000 | 200000 |  | 0 | 0 | 0 | 0 | 0 | 0 | 0 |  |  |  |  | 180359 | -180359
300 | 115600 |  | 내열 SEALANT | SA | Tub | 27 | 9000 | 243000 | 0 | 0 | 0 | 0 | 9000 | 243000 |  | 0 | 0 | 0 | 0 | 0 | 0 | 0 |  |  |  |  | 219137 | -219137
300 | 115700 |  | 8) 잡자재비 |  | 식 | 1 | 555770 | 555770 | 0 | 0 | 0 | 0 | 555770 | 555770 |  | 0 | 0 | 0 | 0 | 0 | 0 | 0 |  |  |  |  | 501191 | -501191
300 | 115800 |  | 보통인부 | 일반공사 직종 | 인 | 58 | 0 | 0 | 171037 | 9920146 | 0 | 0 | 171037 | 9920146 |  | 0 |  | 0 |  | 0 | 0 | 0 |  |  |  |  | 8945959 | -8945959
300 | 115900 |  | 특별인부 | 일반공사 직종 | 인 | 35 | 0 | 0 | 224490 | 7857150 | 0 | 0 | 224490 | 7857150 |  | 0 |  | 0 |  | 0 | 0 | 0 |  |  |  |  | 7085554 | -7085554
300 | 116000 |  | 보온공 | 일반공사 직종 | 인 | 28 | 0 | 0 | 214975 | 6019300 | 0 | 0 | 214975 | 6019300 |  | 0 |  | 0 |  | 0 | 0 | 0 |  |  |  |  | 5428186 | -5428186
300 | 116100 |  | 용접공 | 일반공사 직종 | 인 | 32 | 0 | 0 | 280178 | 8965696 | 0 | 0 | 280178 | 8965696 |  | 0 |  | 0 |  | 0 | 0 | 0 |  |  |  |  | 8085237 | -8085237
300 | 116200 |  | 공구손료 | 노무비의 3 % | 식 | 1 | 982868 | 982868 | 0 | 0 | 0 | 0 | 982868 | 982868 |  | 0 | 0 | 0 | 0 | 0 | 0 | 0 |  |  |  |  | 886347 | -886347
300 | 116300 | X | 연도설치공사(기존 구축) |  |  | 0 | 0 | 0 | 0 | 0 | 0 | 0 | 0 | 0 | 0 | 0 | 0 | 0 | 0 | 0 | 0 | 0 | 공종 |  |  | 3 | 33058649 | -33058649
300 | 116400 | X | 1) BOILER STACK | (STS/AL'STL) |  | 0 | 0 | 0 | 0 | 0 | 0 | 0 | 0 | 0 | 0 | 0 | 0 | 0 | 0 | 0 | 0 | 0 | 무대 |  |  |  | 0 | 0
300 | 116500 |  | STACK CAP | 400S-SK | Pc | 1 | 131900 | 131900 | 0 | 0 | 0 | 0 | 131900 | 131900 |  | 0 | 0 | 0 | 0 | 0 | 0 | 0 |  |  |  |  | 118947 | -118947
300 | 116600 |  | STORM COLLAR | 400S-SC | Pcs | 2 | 13050 | 26100 | 0 | 0 | 0 | 0 | 13050 | 26100 |  | 0 | 0 | 0 | 0 | 0 | 0 | 0 |  |  |  |  | 23537 | -23537
300 | 116700 |  | 477MM CHECK HOLE | 400S-CH/477 | Pc | 1 | 111000 | 111000 | 0 | 0 | 0 | 0 | 111000 | 111000 |  | 0 | 0 | 0 | 0 | 0 | 0 | 0 |  |  |  |  | 100099 | -100099
300 | 116800 |  | VENTILATED TRIMBLE | 400S-VT | Pc | 1 | 151300 | 151300 | 0 | 0 | 0 | 0 | 151300 | 151300 |  | 0 | 0 | 0 | 0 | 0 | 0 | 0 |  |  |  |  | 136441 | -136441
300 | 116900 |  | INSULATED VALVE | 400S-IV | Pc | 1 | 125950 | 125950 | 0 | 0 | 0 | 0 | 125950 | 125950 |  | 0 | 0 | 0 | 0 | 0 | 0 | 0 |  |  |  |  | 113581 | -113581
300 | 117000 |  | PLATE SUPPORT ASS'Y | 400S-PA | Pc | 1 | 63960 | 63960 | 0 | 0 | 0 | 0 | 63960 | 63960 |  | 0 | 0 | 0 | 0 | 0 | 0 | 0 |  |  |  |  | 57679 | -57679
300 | 117100 |  | 977MM LENGTH | 400S-977 | Pcs | 3 | 105000 | 315000 | 0 | 0 | 0 | 0 | 105000 | 315000 |  | 0 | 0 | 0 | 0 | 0 | 0 | 0 |  |  |  |  | 284066 | -284066
300 | 117200 |  | 477MM LENGTH | 400S-477 | Pcs | 2 | 80740 | 161480 | 0 | 0 | 0 | 0 | 80740 | 161480 |  | 0 | 0 | 0 | 0 | 0 | 0 | 0 |  |  |  |  | 145622 | -145622
300 | 117300 |  | 477MM SLIP SECTION | 400S-SS/477 | Pc | 1 | 115100 | 115100 | 0 | 0 | 0 | 0 | 115100 | 115100 |  | 0 | 0 | 0 | 0 | 0 | 0 | 0 |  |  |  |  | 103796 | -103796
300 | 117400 |  | MANIFOLD TEE | 400S-MT | Pc | 1 | 105800 | 105800 | 0 | 0 | 0 | 0 | 105800 | 105800 |  | 0 | 0 | 0 | 0 | 0 | 0 | 0 |  |  |  |  | 95410 | -95410
300 | 117500 |  | DRAIN TEE CAP | 400S-VDC | Pc | 1 | 20290 | 20290 | 0 | 0 | 0 | 0 | 20290 | 20290 |  | 0 | 0 | 0 | 0 | 0 | 0 | 0 |  |  |  |  | 18297 | -18297
300 | 117600 |  | SLEEVE | 500S-SLV | Pc | 1 | 47500 | 47500 | 0 | 0 | 0 | 0 | 47500 | 47500 |  | 0 | 0 | 0 | 0 | 0 | 0 | 0 |  |  |  |  | 42835 | -42835
300 | 117700 |  | DRAIN PIPE 25mm | 9999S-DR25 | Pc | 1 | 200000 | 200000 | 0 | 0 | 0 | 0 | 200000 | 200000 |  | 0 | 0 | 0 | 0 | 0 | 0 | 0 |  |  |  |  | 180359 | -180359
300 | 117800 |  | 내열 SEALANT | SA | Tub | 10 | 9000 | 90000 | 0 | 0 | 0 | 0 | 9000 | 90000 |  | 0 | 0 | 0 | 0 | 0 | 0 | 0 |  |  |  |  | 81162 | -81162
300 | 117900 | X | 2) BOILER BREECHING | (STS/AL'STL) |  | 0 | 0 | 0 | 0 | 0 | 0 | 0 | 0 | 0 |  | 0 | 0 | 0 | 0 | 0 | 0 | 0 | 무대 |  |  |  | 0 | 0
300 | 118000 |  | STORM COLLAR | 400S-SC | Pcs | 2 | 13050 | 26100 | 0 | 0 | 0 | 0 | 13050 | 26100 |  | 0 | 0 | 0 | 0 | 0 | 0 | 0 |  |  |  |  | 23537 | -23537
300 | 118100 |  | FIXED ELBOW 45 | 400S-EL/45 | Pcs | 2 | 94500 | 189000 | 0 | 0 | 0 | 0 | 94500 | 189000 |  | 0 | 0 | 0 | 0 | 0 | 0 | 0 |  |  |  |  | 170439 | -170439
300 | 118200 |  | MANIFOLD TEE | 400S-MT | Pcs | 2 | 105800 | 211600 | 0 | 0 | 0 | 0 | 105800 | 211600 |  | 0 | 0 | 0 | 0 | 0 | 0 | 0 |  |  |  |  | 190820 | -190820
300 | 118300 |  | PLATE SUPPORT ASS'Y | 400S-PA | Pcs | 7 | 63960 | 447720 | 0 | 0 | 0 | 0 | 63960 | 447720 |  | 0 | 0 | 0 | 0 | 0 | 0 | 0 |  |  |  |  | 403753 | -403753
300 | 118400 |  | 977MM LENGTH | 400S-977 | Pcs | 19 | 105000 | 1995000 | 0 | 0 | 0 | 0 | 105000 | 1995000 |  | 0 | 0 | 0 | 0 | 0 | 0 | 0 |  |  |  |  | 1799085 | -1799085
300 | 118500 |  | 477MM LENGTH | 400S-477 | Pcs | 3 | 80740 | 242220 | 0 | 0 | 0 | 0 | 80740 | 242220 |  | 0 | 0 | 0 | 0 | 0 | 0 | 0 |  |  |  |  | 218433 | -218433
300 | 118600 |  | 477MM SLIP SECTION | 400S-SS/477 | Pcs | 5 | 115100 | 575500 | 0 | 0 | 0 | 0 | 115100 | 575500 |  | 0 | 0 | 0 | 0 | 0 | 0 | 0 |  |  |  |  | 518984 | -518984
300 | 118700 |  | LATERAL TEE | 400S-LT | Pcs | 2 | 204800 | 409600 | 0 | 0 | 0 | 0 | 204800 | 409600 |  | 0 | 0 | 0 | 0 | 0 | 0 | 0 |  |  |  |  | 369376 | -369376
300 | 118800 |  | STEPPED INCREASER | 400S-SR | Pc | 1 | 60960 | 60960 | 0 | 0 | 0 | 0 | 60960 | 60960 |  | 0 | 0 | 0 | 0 | 0 | 0 | 0 |  |  |  |  | 54973 | -54973
300 | 118900 |  | FIXED ELBOW 45 | 300S-EL/45 | Pcs | 4 | 67790 | 271160 | 0 | 0 | 0 | 0 | 67790 | 271160 |  | 0 | 0 | 0 | 0 | 0 | 0 | 0 |  |  |  |  | 244531 | -244531
300 | 119000 |  | 977MM LENGTH | 300S-977 | Pcs | 8 | 78450 | 627600 | 0 | 0 | 0 | 0 | 78450 | 627600 |  | 0 | 0 | 0 | 0 | 0 | 0 | 0 |  |  |  |  | 565968 | -565968
300 | 119100 |  | PLATE SUPPORT ASS'Y | 300S-PA | Pcs | 2 | 57570 | 115140 | 0 | 0 | 0 | 0 | 57570 | 115140 |  | 0 | 0 | 0 | 0 | 0 | 0 | 0 |  |  |  |  | 103833 | -103833
300 | 119200 |  | 477MM LENGTH | 300S-477 | Pcs | 6 | 60480 | 362880 | 0 | 0 | 0 | 0 | 60480 | 362880 |  | 0 | 0 | 0 | 0 | 0 | 0 | 0 |  |  |  |  | 327244 | -327244
300 | 119300 |  | 477MM SLIP SECTION | 300S-SS/477 | Pcs | 4 | 89180 | 356720 | 0 | 0 | 0 | 0 | 89180 | 356720 |  | 0 | 0 | 0 | 0 | 0 | 0 | 0 |  |  |  |  | 321689 | -321689
300 | 119400 |  | LATERAL TEE | 300S-LT | Pcs | 2 | 151900 | 303800 | 0 | 0 | 0 | 0 | 151900 | 303800 |  | 0 | 0 | 0 | 0 | 0 | 0 | 0 |  |  |  |  | 273966 | -273966
300 | 119500 |  | HORIZONTAL TEE CAP | 300S-HDC | Pcs | 2 | 16720 | 33440 | 0 | 0 | 0 | 0 | 16720 | 33440 |  | 0 | 0 | 0 | 0 | 0 | 0 | 0 |  |  |  |  | 30156 | -30156
300 | 119600 |  | 477MM CHECK HOLE | 300S-CH/477 | Pcs | 2 | 82950 | 165900 | 0 | 0 | 0 | 0 | 82950 | 165900 |  | 0 | 0 | 0 | 0 | 0 | 0 | 0 |  |  |  |  | 149608 | -149608
300 | 119700 |  | 477MM THERMOMETER | 300S-TM/477 | Pcs | 2 | 95870 | 191740 | 0 | 0 | 0 | 0 | 95870 | 191740 |  | 0 | 0 | 0 | 0 | 0 | 0 | 0 |  |  |  |  | 172910 | -172910
300 | 119800 |  | DAMPER VALVE | 300S-DV | Pcs | 2 | 121500 | 243000 | 0 | 0 | 0 | 0 | 121500 | 243000 |  | 0 | 0 | 0 | 0 | 0 | 0 | 0 |  |  |  |  | 219136 | -219136
300 | 119900 |  | FLANGE ADAPTER | 300S-FD | Pcs | 2 | 73900 | 147800 | 0 | 0 | 0 | 0 | 73900 | 147800 |  | 0 | 0 | 0 | 0 | 0 | 0 | 0 |  |  |  |  | 133285 | -133285
300 | 120000 |  | CLAMP FLANGE | 300S-CF | Pcs | 4 | 39300 | 157200 | 0 | 0 | 0 | 0 | 39300 | 157200 |  | 0 | 0 | 0 | 0 | 0 | 0 | 0 |  |  |  |  | 141762 | -141762
300 | 120100 |  | SLEEVE | 500S-SLV | Pc | 1 | 47500 | 47500 | 0 | 0 | 0 | 0 | 47500 | 47500 |  | 0 | 0 | 0 | 0 | 0 | 0 | 0 |  |  |  |  | 42835 | -42835
300 | 120200 |  | DRAIN PIPE 25mm | 9999S-DR25 | Pcs | 2 | 200000 | 400000 | 0 | 0 | 0 | 0 | 200000 | 400000 |  | 0 | 0 | 0 | 0 | 0 | 0 | 0 |  |  |  |  | 360718 | -360718
300 | 120300 |  | 내열 SEALANT | SA | Tub | 45 | 9000 | 405000 | 0 | 0 | 0 | 0 | 9000 | 405000 |  | 0 | 0 | 0 | 0 | 0 | 0 | 0 |  |  |  |  | 365229 | -365229
300 | 120400 | X | 3) ENGINE BREECHING | (S/A/50T/A) |  | 0 | 0 | 0 | 0 | 0 | 0 | 0 | 0 | 0 |  | 0 | 0 | 0 | 0 | 0 | 0 | 0 | 무대 |  |  |  | 0 | 0
300 | 120500 |  | 477MM SLIP SECTION | 350S-SS/477 | Pcs | 3 | 101800 | 305400 | 0 | 0 | 0 | 0 | 101800 | 305400 |  | 0 | 0 | 0 | 0 | 0 | 0 | 0 |  |  |  |  | 275409 | -275409
300 | 120600 |  | MANIFOLD TEE | 350S-MT | Pcs | 3 | 93100 | 279300 | 0 | 0 | 0 | 0 | 93100 | 279300 |  | 0 | 0 | 0 | 0 | 0 | 0 | 0 |  |  |  |  | 251871 | -251871
300 | 120700 |  | 977MM LENGTH | 350S-977 | Pcs | 17 | 92100 | 1565700 | 0 | 0 | 0 | 0 | 92100 | 1565700 |  | 0 | 0 | 0 | 0 | 0 | 0 | 0 |  |  |  |  | 1411943 | -1411943
300 | 120800 |  | PLATE SUPPORT ASS'Y | 350S-PA | Pcs | 9 | 61070 | 549630 | 0 | 0 | 0 | 0 | 61070 | 549630 |  | 0 | 0 | 0 | 0 | 0 | 0 | 0 |  |  |  |  | 495655 | -495655
300 | 120900 |  | FIXED ELBOW 45 | 350S-EL/45 | Pcs | 4 | 81350 | 325400 | 0 | 0 | 0 | 0 | 81350 | 325400 |  | 0 | 0 | 0 | 0 | 0 | 0 | 0 |  |  |  |  | 293444 | -293444
300 | 121000 |  | STORM COLLAR | 350S-SC | Pcs | 2 | 12130 | 24260 | 0 | 0 | 0 | 0 | 12130 | 24260 |  | 0 | 0 | 0 | 0 | 0 | 0 | 0 |  |  |  |  | 21877 | -21877
300 | 121100 |  | FLANGE ADAPTER | 350S-FD | Pc | 1 | 88120 | 88120 | 0 | 0 | 0 | 0 | 88120 | 88120 |  | 0 | 0 | 0 | 0 | 0 | 0 | 0 |  |  |  |  | 79466 | -79466
300 | 121200 |  | CLAMP FLANGE | 350S-CF | Pcs | 2 | 44190 | 88380 | 0 | 0 | 0 | 0 | 44190 | 88380 |  | 0 | 0 | 0 | 0 | 0 | 0 | 0 |  |  |  |  | 79701 | -79701
300 | 121300 |  | SLEEVE | 550S-SLV | Pc | 1 | 92500 | 92500 | 0 | 0 | 0 | 0 | 92500 | 92500 |  | 0 | 0 | 0 | 0 | 0 | 0 | 0 |  |  |  |  | 83416 | -83416
300 | 121400 |  | DRAIN PIPE 25mm | 9999S-DR25 | Pcs | 3 | 200000 | 600000 | 0 | 0 | 0 | 0 | 200000 | 600000 |  | 0 | 0 | 0 | 0 | 0 | 0 | 0 |  |  |  |  | 541078 | -541078
300 | 121500 |  | 내열 SEALANT | SA | Tub | 22 | 9000 | 198000 | 0 | 0 | 0 | 0 | 9000 | 198000 |  | 0 | 0 | 0 | 0 | 0 | 0 | 0 |  |  |  |  | 178556 | -178556
300 | 121600 |  | 8) 잡자재비 |  | 식 | 1 | 264270 | 264270 | 0 | 0 | 0 | 0 | 264270 | 264270 |  | 0 | 0 | 0 | 0 | 0 | 0 | 0 |  |  |  |  | 238317 | -238317
300 | 121700 |  | 보통인부 | 일반공사 직종 | 인 | 47 | 0 | 0 | 171037 | 8038739 | 0 | 0 | 171037 | 8038739 |  | 0 |  | 0 |  | 0 | 0 | 0 |  |  |  |  | 7249312 | -7249312
300 | 121800 |  | 특별인부 | 일반공사 직종 | 인 | 28 | 0 | 0 | 224490 | 6285720 | 0 | 0 | 224490 | 6285720 |  | 0 |  | 0 |  | 0 | 0 | 0 |  |  |  |  | 5668443 | -5668443
300 | 121900 |  | 보온공 | 일반공사 직종 | 인 | 16 | 0 | 0 | 214975 | 3439600 | 0 | 0 | 214975 | 3439600 |  | 0 |  | 0 |  | 0 | 0 | 0 |  |  |  |  | 3101820 | -3101820
300 | 122000 |  | 용접공 | 일반공사 직종 | 인 | 15 | 0 | 0 | 280178 | 4202670 | 0 | 0 | 280178 | 4202670 |  | 0 |  | 0 |  | 0 | 0 | 0 |  |  |  |  | 3789955 | -3789955
300 | 122100 |  | 공구손료 | 노무비의 3 % | 식 | 1 | 659001 | 659001 | 0 | 0 | 0 | 0 | 659001 | 659001 |  | 0 | 0 | 0 | 0 | 0 | 0 | 0 |  |  |  |  | 594285 | -594285
300 | 122200 | X | 클린룸설치공사 |  |  | 0 | 0 | 0 | 0 | 0 | 0 | 0 | 0 | 0 | 0 | 0 | 0 | 0 | 0 | 0 | 0 | 0 | 공종 |  |  | 2 | 813543709 | -813543709
300 | 122300 |  | HOSPITAL HEPA FILTER BOX | 680Wx680Lx400H(PAO) | SET | 162 | 845000 | 136890000 | 0 | 0 | 0 | 0 | 845000 | 136890000 |  | 0 | 0 | 0 | 0 | 0 | 0 | 0 |  |  |  |  | 123446980 | -123446980
300 | 122400 |  | HOSPITAL HEPA FILTER BOX | 680Wx375Lx400H(PAO) | SET | 214 | 755000 | 161570000 | 0 | 0 | 0 | 0 | 755000 | 161570000 |  | 0 | 0 | 0 | 0 | 0 | 0 | 0 |  |  |  |  | 145703333 | -145703333
300 | 122500 |  | HOSPITAL HEPA FILTER BOX | 375Wx375Lx400H(PAO) | SET | 286 | 675000 | 193050000 | 0 | 0 | 0 | 0 | 675000 | 193050000 |  | 0 | 0 | 0 | 0 | 0 | 0 | 0 |  |  |  |  | 174091889 | -174091889
300 | 122600 |  | C.A.V.(DAMPE TYPE) | D150 | EA | 153 | 600000 | 91800000 | 0 | 0 | 0 | 0 | 600000 | 91800000 |  | 0 | 0 | 0 | 0 | 0 | 0 | 0 |  |  |  |  | 82784964 | -82784964
300 | 122700 |  | C.A.V.(DAMPE TYPE) | D200 | EA | 6 | 650000 | 3900000 | 0 | 0 | 0 | 0 | 650000 | 3900000 |  | 0 | 0 | 0 | 0 | 0 | 0 | 0 |  |  |  |  | 3517008 | -3517008
300 | 122800 |  | C.A.V.(DAMPE TYPE) | D250 | EA | 14 | 760000 | 10640000 | 0 | 0 | 0 | 0 | 760000 | 10640000 |  | 0 | 0 | 0 | 0 | 0 | 0 | 0 |  |  |  |  | 9595119 | -9595119
300 | 122900 |  | C.A.V.(DAMPE TYPE) | D300 | EA | 1 | 800000 | 800000 | 0 | 0 | 0 | 0 | 800000 | 800000 |  | 0 | 0 | 0 | 0 | 0 | 0 | 0 |  |  |  |  | 721437 | -721437
300 | 123000 |  | V.A.V.(DAMPE TYPE/FAST) | D150 | EA | 205 | 900000 | 184500000 | 0 | 0 | 0 | 0 | 900000 | 184500000 |  | 0 | 0 | 0 | 0 | 0 | 0 | 0 |  |  |  |  | 166381526 | -166381526
300 | 123100 |  | V.A.V.(DAMPE TYPE/FAST) | D200 | EA | 6 | 980000 | 5880000 | 0 | 0 | 0 | 0 | 980000 | 5880000 |  | 0 | 0 | 0 | 0 | 0 | 0 | 0 |  |  |  |  | 5302566 | -5302566
300 | 123200 |  | V.A.V.(DAMPE TYPE/FAST) | D250 | EA | 8 | 1100000 | 8800000 | 0 | 0 | 0 | 0 | 1100000 | 8800000 |  | 0 | 0 | 0 | 0 | 0 | 0 | 0 |  |  |  |  | 7935812 | -7935812
300 | 123300 |  | V.A.V.(DAMPE TYPE/FAST) | D300 | EA | 5 | 1200000 | 6000000 | 0 | 0 | 0 | 0 | 1200000 | 6000000 |  | 0 | 0 | 0 | 0 | 0 | 0 | 0 |  |  |  |  | 5410781 | -5410781
300 | 123400 |  | 덕트공 | 일반공사 직종 | 인 | 464 | 0 | 0 | 205696 | 95442944 | 0 | 0 | 205696 | 95442944 |  | 0 |  | 0 |  | 0 | 0 | 0 |  |  |  |  | 86070190 | -86070190
300 | 123500 |  | 공구손료 | 노무비의 3 % | 식 | 1 | 2863288 | 2863288 | 0 | 0 | 0 | 0 | 2863288 | 2863288 |  | 0 | 0 | 0 | 0 | 0 | 0 | 0 |  |  |  |  | 2582104 | -2582104
300 | 123600 | X | 폐수처리시설공사 |  |  | 0 | 0 | 0 | 0 | 0 | 0 | 0 | 0 | 0 | 0 | 0 | 0 | 0 | 0 | 0 | 0 | 0 | 공종 |  |  | 2 | 129072600 | -129072600
300 | 123700 | X | 1. 폐수처리설비공사(음압병동) |  |  | 0 | 0 | 0 | 0 | 0 | 0 | 0 | 0 | 0 | 0 | 0 | 0 | 0 | 0 | 0 | 0 | 0 | 무대 |  |  |  | 0 | 0
300 | 123800 | X | 1-1. 기계장비설치공사 |  |  | 0 | 0 | 0 | 0 | 0 | 0 | 0 | 0 | 0 | 0 | 0 | 0 | 0 | 0 | 0 | 0 | 0 | 무대 |  |  |  | 0 | 0
300 | 123900 |  | 멸균소독조(FRP) | PACKAGE,2400Wx2400Lx2000H | SET | 2 | 9000000 | 18000000 | 1500000 | 3000000 | 0 | 0 | 10500000 | 21000000 |  | 0 |  | 0 | 0 | 0 | 0 | 0 |  |  |  |  | 18937734 | -18937734
300 | 124000 |  | Chemical Tank | 200L | SET | 2 | 400000 | 800000 | 50000 | 100000 | 0 | 0 | 450000 | 900000 |  | 0 |  | 0 | 0 | 0 | 0 | 0 |  |  |  |  | 811617 | -811617
300 | 124100 |  | Chemical Pump | 600cc | SET | 2 | 650000 | 1300000 | 100000 | 200000 | 0 | 0 | 750000 | 1500000 |  | 0 |  | 0 | 0 | 0 | 0 | 0 |  |  |  |  | 1352695 | -1352695
300 | 124200 |  | Level Transmeter | Ultra-Sonic Type | SET | 2 | 3000000 | 6000000 | 130000 | 260000 | 0 | 0 | 3130000 | 6260000 |  | 0 |  | 0 | 0 | 0 | 0 | 0 |  |  |  |  | 5645248 | -5645248
300 | 124300 |  | Air Filter | HEPA Filter | SET | 2 | 3000000 | 6000000 | 65000 | 130000 | 0 | 0 | 3065000 | 6130000 |  | 0 |  | 0 | 0 | 0 | 0 | 0 |  |  |  |  | 5528015 | -5528015
300 | 124400 |  | BLOWER(RING) | 32Ax0.3m3/minx1000mmAqx0.85kW | SET | 2 | 720000 | 1440000 | 200000 | 400000 | 0 | 0 | 920000 | 1840000 |  | 0 |  | 0 | 0 | 0 | 0 | 0 |  |  |  |  | 1659306 | -1659306
300 | 124500 |  | 이송펌프(횡형다단) | 50Ax40Ax0.1m3/minx16mHx1.5kW | SET | 2 | 1171500 | 2343000 | 300000 | 600000 | 0 | 0 | 1471500 | 2943000 |  | 0 |  | 0 | 0 | 0 | 0 | 0 |  |  |  |  | 2653988 | -2653988
300 | 124600 |  | 전동밸브 | 100A | SET | 2 | 380000 | 760000 | 66692 | 133384 | 0 | 0 | 446692 | 893384 |  | 0 |  | 0 | 0 | 0 | 0 | 0 |  |  |  |  | 805650 | -805650
300 | 124700 |  | 전동밸브 | 50A | SET | 2 | 330000 | 660000 | 16995 | 33990 | 0 | 0 | 346995 | 693990 |  | 0 |  | 0 | 0 | 0 | 0 | 0 |  |  |  |  | 625838 | -625838
300 | 124800 |  | 전동밸브 | 20A | SET | 2 | 270000 | 540000 | 11483 | 22966 | 0 | 0 | 281483 | 562966 |  | 0 |  | 0 | 0 | 0 | 0 | 0 |  |  |  |  | 507680 | -507680
300 | 124900 |  | 전동밸브 | 15A | SET | 4 | 255000 | 1020000 | 11483 | 45932 | 0 | 0 | 266483 | 1065932 |  | 0 |  | 0 | 0 | 0 | 0 | 0 |  |  |  |  | 961253 | -961253
300 | 125000 |  | 산기관(DISK) | 120L/min | EA | 2 | 5000 | 10000 | 0 | 0 | 0 | 0 | 5000 | 10000 |  | 0 |  | 0 | 0 | 0 | 0 | 0 |  |  |  |  | 9018 | -9018
300 | 125100 |  | STS PIPE(Sch.10) | 100A | M | 45 | 41180 | 1853100 | 92525 | 4163625 | 0 | 0 | 133705 | 6016725 |  | 0 |  | 0 | 0 | 0 | 0 | 0 |  |  |  |  | 5425866 | -5425866
300 | 125200 |  | STS PIPE(Sch.10) | 50A | M | 33 | 21300 | 702900 | 50292 | 1659636 | 0 | 0 | 71592 | 2362536 |  | 0 |  | 0 | 0 | 0 | 0 | 0 |  |  |  |  | 2130528 | -2130528
300 | 125300 |  | STS PIPE(Sch.10) | 40A | M | 25 | 16880 | 422000 | 42180 | 1054500 | 0 | 0 | 59060 | 1476500 |  | 0 |  | 0 | 0 | 0 | 0 | 0 |  |  |  |  | 1331505 | -1331505
300 | 125400 |  | STS PIPE(Sch.10) | 20A | M | 30 | 9360 | 280800 | 25851 | 775530 | 0 | 0 | 35211 | 1056330 |  | 0 |  | 0 | 0 | 0 | 0 | 0 |  |  |  |  | 952596 | -952596
300 | 125500 |  | 용접접합 | 100A | 개소 | 34 | 8580 | 291720 | 0 | 0 | 0 | 0 | 8580 | 291720 |  | 0 | 0 | 0 | 0 | 0 | 0 | 0 |  |  |  |  | 263075 | -263075
300 | 125600 |  | 용접접합 | 50A | 개소 | 25 | 2420 | 60500 | 0 | 0 | 0 | 0 | 2420 | 60500 |  | 0 | 0 | 0 | 0 | 0 | 0 | 0 |  |  |  |  | 54560 | -54560
300 | 125700 |  | 용접접합 | 40A | 개소 | 17 | 1740 | 29580 | 0 | 0 | 0 | 0 | 1740 | 29580 |  | 0 | 0 | 0 | 0 | 0 | 0 | 0 |  |  |  |  | 26676 | -26676
300 | 125800 |  | 용접접합 | 20A | 개소 | 15 | 770 | 11550 | 0 | 0 | 0 | 0 | 770 | 11550 |  | 0 | 0 | 0 | 0 | 0 | 0 | 0 |  |  |  |  | 10416 | -10416
300 | 125900 |  | STS ELBOW | 100A | EA | 8 | 28800 | 230400 | 0 | 0 | 0 | 0 | 28800 | 230400 |  | 0 | 0 | 0 | 0 | 0 | 0 | 0 |  |  |  |  | 207774 | -207774
300 | 126000 |  | STS ELBOW | 50A | EA | 8 | 8580 | 68640 | 0 | 0 | 0 | 0 | 8580 | 68640 |  | 0 | 0 | 0 | 0 | 0 | 0 | 0 |  |  |  |  | 61900 | -61900
300 | 126100 |  | STS ELBOW | 40A | EA | 4 | 6040 | 24160 | 0 | 0 | 0 | 0 | 6040 | 24160 |  | 0 | 0 | 0 | 0 | 0 | 0 | 0 |  |  |  |  | 21787 | -21787
300 | 126200 |  | STS ELBOW | 20A | EA | 5 | 2690 | 13450 | 0 | 0 | 0 | 0 | 2690 | 13450 |  | 0 | 0 | 0 | 0 | 0 | 0 | 0 |  |  |  |  | 12129 | -12129
300 | 126300 |  | STS TEE | 100A | EA | 2 | 43000 | 86000 | 0 | 0 | 0 | 0 | 43000 | 86000 |  | 0 | 0 | 0 | 0 | 0 | 0 | 0 |  |  |  |  | 77554 | -77554
300 | 126400 |  | STS TEE | 50A | EA | 1 | 15440 | 15440 | 0 | 0 | 0 | 0 | 15440 | 15440 |  | 0 | 0 | 0 | 0 | 0 | 0 | 0 |  |  |  |  | 13923 | -13923
300 | 126500 |  | STS TEE | 40A | EA | 1 | 12430 | 12430 | 0 | 0 | 0 | 0 | 12430 | 12430 |  | 0 | 0 | 0 | 0 | 0 | 0 | 0 |  |  |  |  | 11209 | -11209
300 | 126600 |  | STS TEE | 20A | EA | 1 | 4690 | 4690 | 0 | 0 | 0 | 0 | 4690 | 4690 |  | 0 | 0 | 0 | 0 | 0 | 0 | 0 |  |  |  |  | 2345 | -2345
300 | 126700 |  | STS NIPPLE | 50A | EA | 6 | 5100 | 30600 | 0 | 0 | 0 | 0 | 5100 | 30600 |  | 0 | 0 | 0 | 0 | 0 | 0 | 0 |  |  |  |  | 27595 | -27595
300 | 126800 |  | STS NIPPLE | 40A | EA | 6 | 4110 | 24660 | 0 | 0 | 0 | 0 | 4110 | 24660 |  | 0 | 0 | 0 | 0 | 0 | 0 | 0 |  |  |  |  | 22238 | -22238
300 | 126900 |  | STS NIPPLE | 32A | EA | 8 | 3560 | 28480 | 0 | 0 | 0 | 0 | 3560 | 28480 |  | 0 | 0 | 0 | 0 | 0 | 0 | 0 |  |  |  |  | 25683 | -25683
300 | 127000 |  | STS NIPPLE | 20A | EA | 6 | 1730 | 10380 | 0 | 0 | 0 | 0 | 1730 | 10380 |  | 0 | 0 | 0 | 0 | 0 | 0 | 0 |  |  |  |  | 9361 | -9361
300 | 127100 |  | STS UNION | 50A | EA | 2 | 25080 | 50160 | 0 | 0 | 0 | 0 | 25080 | 50160 |  | 0 | 0 | 0 | 0 | 0 | 0 | 0 |  |  |  |  | 45234 | -45234
300 | 127200 |  | STS UNION | 40A | EA | 2 | 18300 | 36600 | 0 | 0 | 0 | 0 | 18300 | 36600 |  | 0 | 0 | 0 | 0 | 0 | 0 | 0 |  |  |  |  | 33005 | -33005
300 | 127300 |  | STS UNION | 32A | EA | 2 | 12780 | 25560 | 0 | 0 | 0 | 0 | 12780 | 25560 |  | 0 | 0 | 0 | 0 | 0 | 0 | 0 |  |  |  |  | 23050 | -23050
300 | 127400 |  | STS UNION | 20A | EA | 2 | 7200 | 14400 | 0 | 0 | 0 | 0 | 7200 | 14400 |  | 0 | 0 | 0 | 0 | 0 | 0 | 0 |  |  |  |  | 12986 | -12986
300 | 127500 |  | STS CAP | 20A | EA | 2 | 4320 | 8640 | 0 | 0 | 0 | 0 | 4320 | 8640 |  | 0 | 0 | 0 | 0 | 0 | 0 | 0 |  |  |  |  | 7791 | -7791
300 | 127600 |  | STS SOCKET | 20A | EA | 2 | 1310 | 2620 | 0 | 0 | 0 | 0 | 1310 | 2620 |  | 0 | 0 | 0 | 0 | 0 | 0 | 0 |  |  |  |  | 1310 | -1310
300 | 127700 |  | STS FLANGE(10K) | 100A | EA | 12 | 31570 | 378840 | 0 | 0 | 0 | 0 | 31570 | 378840 |  | 0 | 0 | 0 | 0 | 0 | 0 | 0 |  |  |  |  | 341637 | -341637
300 | 127800 |  | STS FLANGE(10K) | 50A | EA | 6 | 18560 | 111360 | 0 | 0 | 0 | 0 | 18560 | 111360 |  | 0 | 0 | 0 | 0 | 0 | 0 | 0 |  |  |  |  | 100424 | -100424
300 | 127900 |  | STS FLANGE(10K) | 40A | EA | 6 | 15810 | 94860 | 0 | 0 | 0 | 0 | 15810 | 94860 |  | 0 | 0 | 0 | 0 | 0 | 0 | 0 |  |  |  |  | 85545 | -85545
300 | 128000 |  | STS FLANGE(10K) | 20A | EA | 2 | 12960 | 25920 | 0 | 0 | 0 | 0 | 12960 | 25920 |  | 0 | 0 | 0 | 0 | 0 | 0 | 0 |  |  |  |  | 23374 | -23374
300 | 128100 |  | STS BALL V/V(SC) | 50A | EA | 2 | 44550 | 89100 | 16995 | 33990 | 0 | 0 | 61545 | 123090 |  | 0 |  | 0 | 0 | 0 | 0 | 0 |  |  |  |  | 111002 | -111002
300 | 128200 |  | STS BALL V/V(SC) | 40A | EA | 2 | 33580 | 67160 | 16995 | 33990 | 0 | 0 | 50575 | 101150 |  | 0 |  | 0 | 0 | 0 | 0 | 0 |  |  |  |  | 91216 | -91216
300 | 128300 |  | STS BALL V/V(SC) | 32A | EA | 2 | 25410 | 50820 | 16995 | 33990 | 0 | 0 | 42405 | 84810 |  | 0 |  | 0 | 0 | 0 | 0 | 0 |  |  |  |  | 76481 | -76481
300 | 128400 |  | STS CHECK V/V(SWING,SC) | 50A | EA | 2 | 72440 | 144880 | 16995 | 33990 | 0 | 0 | 89435 | 178870 |  | 0 |  | 0 | 0 | 0 | 0 | 0 |  |  |  |  | 161304 | -161304
300 | 128500 |  | STS CHECK V/V(SWING,SC) | 40A | EA | 2 | 66830 | 133660 | 16995 | 33990 | 0 | 0 | 83825 | 167650 |  | 0 |  | 0 | 0 | 0 | 0 | 0 |  |  |  |  | 151186 | -151186
300 | 128600 |  | STS CHECK V/V(SWING,SC) | 32A | EA | 2 | 50160 | 100320 | 16995 | 33990 | 0 | 0 | 67155 | 134310 |  | 0 |  | 0 | 0 | 0 | 0 | 0 |  |  |  |  | 121120 | -121120
300 | 128700 |  | FLEXIBL JOINT(RUBBER) | 50A | EA | 2 | 84630 | 169260 | 26748 | 53496 | 0 | 0 | 111378 | 222756 |  | 0 |  | 0 | 0 | 0 | 0 | 0 |  |  |  |  | 200880 | -200880
300 | 128800 |  | FLEXIBL JOINT(RUBBER) | 40A | EA | 2 | 71210 | 142420 | 26748 | 53496 | 0 | 0 | 97958 | 195916 |  | 0 |  | 0 | 0 | 0 | 0 | 0 |  |  |  |  | 176675 | -176675
300 | 128900 |  | 약품배관 | PVC PIPE 15A | EA | 1 | 700000 | 700000 | 360000 | 360000 | 0 | 0 | 1060000 | 1060000 |  | 0 |  | 0 | 0 | 0 | 0 | 0 |  |  |  |  | 955904 | -955904
300 | 129000 |  | 외함 | 800(W) X 1800(H) X 450(D) | 면 | 1 | 1500000 | 1500000 | 1500000 | 1500000 | 0 | 0 | 3000000 | 3000000 |  | 0 |  | 0 | 0 | 0 | 0 | 0 |  |  |  |  | 2705390 | -2705390
300 | 129100 |  | MCC 판넬 제작 소모잡자재 | 0 | 식 | 1 | 800000 | 800000 | 0 | 0 | 0 | 0 | 800000 | 800000 |  | 0 | 0 | 0 | 0 | 0 | 0 | 0 |  |  |  |  | 721437 | -721437
300 | 129200 |  | 배선용차단기 | ABS 54c | 개 | 1 | 129300 | 129300 | 0 | 0 | 0 | 0 | 129300 | 129300 |  | 0 | 0 | 0 | 0 | 0 | 0 | 0 |  |  |  |  | 116602 | -116602
300 | 129300 |  | 배선용차단기 | BK64H 2P10A | 개 | 1 | 16600 | 16600 | 0 | 0 | 0 | 0 | 16600 | 16600 |  | 0 | 0 | 0 | 0 | 0 | 0 | 0 |  |  |  |  | 14969 | -14969
300 | 129400 |  | 누전차단기 | 32KGRc-K | 개 | 11 | 16900 | 185900 | 0 | 0 | 0 | 0 | 16900 | 185900 |  | 0 | 0 | 0 | 0 | 0 | 0 | 0 |  |  |  |  | 167644 | -167644
300 | 129500 |  | 누전차단기 | EBS 33c | 개 | 6 | 80200 | 481200 | 0 | 0 | 0 | 0 | 80200 | 481200 |  | 0 | 0 | 0 | 0 | 0 | 0 | 0 |  |  |  |  | 433945 | -433945
300 | 129600 |  | 교류조작형접촉기 | MR-4 | 개 | 8 | 12000 | 96000 | 0 | 0 | 0 | 0 | 12000 | 96000 |  | 0 | 0 | 0 | 0 | 0 | 0 | 0 |  |  |  |  | 86572 | -86572
300 | 129700 |  | 교류조작형접촉기 | MC-9b | 개 | 6 | 12900 | 77400 | 0 | 0 | 0 | 0 | 12900 | 77400 |  | 0 | 0 | 0 | 0 | 0 | 0 | 0 |  |  |  |  | 69799 | -69799
300 | 129800 |  | 전자식모터보호계전기 | GMP-22 | 개 | 6 | 25100 | 150600 | 0 | 0 | 0 | 0 | 25100 | 150600 |  | 0 | 0 | 0 | 0 | 0 | 0 | 0 |  |  |  |  | 135811 | -135811
300 | 129900 |  | LEVEL | Ultra-Sonic | SET | 2 | 2000000 | 4000000 | 0 | 0 | 0 | 0 | 2000000 | 4000000 |  | 0 | 0 | 0 | 0 | 0 | 0 | 0 |  |  |  |  | 3607187 | -3607187
300 | 130000 |  | RELAY | MY-4N | 개 | 26 | 4100 | 106600 | 0 | 0 | 0 | 0 | 4100 | 106600 |  | 0 | 0 | 0 | 0 | 0 | 0 | 0 |  |  |  |  | 96132 | -96132
300 | 130100 |  | 조광형 푸쉬버튼 | 25Φ220V | 개 | 29 | 4800 | 139200 | 0 | 0 | 0 | 0 | 4800 | 139200 |  | 0 | 0 | 0 | 0 | 0 | 0 | 0 |  |  |  |  | 125532 | -125532
300 | 130200 |  | 절환 SW | 25Φ | 개 | 14 | 2300 | 32200 | 0 | 0 | 0 | 0 | 2300 | 32200 |  | 0 | 0 | 0 | 0 | 0 | 0 | 0 |  |  |  |  | 29038 | -29038
300 | 130300 |  | 복합메터 |  | 개 | 1 | 350000 | 350000 | 0 | 0 | 0 | 0 | 350000 | 350000 |  | 0 | 0 | 0 | 0 | 0 | 0 | 0 |  |  |  |  | 315629 | -315629
300 | 130400 |  | CT | 50:5A | 개 | 3 | 13000 | 39000 | 0 | 0 | 0 | 0 | 13000 | 39000 |  | 0 | 0 | 0 | 0 | 0 | 0 | 0 |  |  |  |  | 35170 | -35170
300 | 130500 |  | 부저 | 25Φ220V | 개 | 1 | 5800 | 5800 | 0 | 0 | 0 | 0 | 5800 | 5800 |  | 0 | 0 | 0 | 0 | 0 | 0 | 0 |  |  |  |  | 5230 | -5230
300 | 130600 |  | CONDENSER | 10MF | 개 | 2 | 8600 | 17200 | 0 | 0 | 0 | 0 | 8600 | 17200 |  | 0 | 0 | 0 | 0 | 0 | 0 | 0 |  |  |  |  | 15511 | -15511
300 | 130700 |  | 콘센트 | 220V2구 | 개 | 1 | 2160 | 2160 | 0 | 0 | 0 | 0 | 2160 | 2160 |  | 0 | 0 | 0 | 0 | 0 | 0 | 0 |  |  |  |  | 1080 | -1080
300 | 130800 |  | PLC | XGB TYPE | SET | 1 | 1170000 | 1170000 | 0 | 0 | 0 | 0 | 1170000 | 1170000 |  | 0 | 0 | 0 | 0 | 0 | 0 | 0 |  |  |  |  | 1055102 | -1055102
300 | 130900 |  | DC POWER | DC24V 10A | 개 | 1 | 150000 | 150000 | 0 | 0 | 0 | 0 | 150000 | 150000 |  | 0 | 0 | 0 | 0 | 0 | 0 | 0 |  |  |  |  | 135269 | -135269
300 | 131000 |  | Touch Screen | 7" | 개 | 1 | 450000 | 450000 | 0 | 0 | 0 | 0 | 450000 | 450000 |  | 0 | 0 | 0 | 0 | 0 | 0 | 0 |  |  |  |  | 405808 | -405808
300 | 131100 |  | NOISE FILTER | 6A | 개 | 1 | 12000 | 12000 | 0 | 0 | 0 | 0 | 12000 | 12000 |  | 0 | 0 | 0 | 0 | 0 | 0 | 0 |  |  |  |  | 10821 | -10821
300 | 131200 |  | 강재전선관 | 22C | M | 178 | 3274 | 582772 | 15944 | 2838032 | 0 | 0 | 19218 | 3420804 |  | 0 |  | 0 | 0 | 0 | 0 | 0 |  |  |  |  | 3084881 | -3084881
300 | 131300 |  | 강재전선관 | 16C | M | 40 | 2530 | 101200 | 11891 | 475640 | 0 | 0 | 14421 | 576840 |  | 0 |  | 0 | 0 | 0 | 0 | 0 |  |  |  |  | 520196 | -520196
300 | 131400 |  | 관 부 속 |  | SET | 1 | 154869 | 154869 | 0 | 0 | 0 | 0 | 154869 | 154869 |  | 0 |  | 0 | 0 | 0 | 0 | 0 |  |  |  |  | 139660 | -139660
300 | 131500 |  | CABLE | F-CV 4.0sqx4C | M | 109 | 3389 | 369401 | 8577 | 934893 | 0 | 0 | 11966 | 1304294 |  | 0 |  | 0 | 0 | 0 | 0 | 0 |  |  |  |  | 1176218 | -1176218
300 | 131600 |  | CABLE | F-CVV 1.5sqx6C | M | 119 | 2470 | 293930 | 10352 | 1231888 | 0 | 0 | 12822 | 1525818 |  | 0 |  | 0 | 0 | 0 | 0 | 0 |  |  |  |  | 1375984 | -1375984
300 | 131700 |  | CABLE | F-CVV SB 1.5SQx2C | M | 50 | 1661 | 83050 | 4140 | 207000 | 0 | 0 | 5801 | 290050 |  | 0 |  | 0 | 0 | 0 | 0 | 0 |  |  |  |  | 261570 | -261570
300 | 131800 |  | PULL BOX(PVC) | 150x150x100 | 개 | 3 | 3520 | 10560 | 59455 | 178365 | 0 | 0 | 62975 | 188925 |  | 0 |  | 0 | 0 | 0 | 0 | 0 |  |  |  |  | 170372 | -170372
300 | 131900 |  | C-CHANEL(STS) | 1.2Tx2M | 개 | 11 | 1870 | 20570 | 0 | 0 | 0 | 0 | 1870 | 20570 |  | 0 |  | 0 | 0 | 0 | 0 | 0 |  |  |  |  | 18550 | -18550
300 | 132000 |  | 후렉시블튜브(고장력) | 16C | M | 4 | 1040 | 4160 | 11891 | 47564 | 0 | 0 | 12931 | 51724 |  | 0 |  | 0 | 0 | 0 | 0 | 0 |  |  |  |  | 46644 | -46644
300 | 132100 |  | 후렉시블튜브(고장력) | 22C | M | 31 | 1380 | 42780 | 15944 | 494264 | 0 | 0 | 17324 | 537044 |  | 0 |  | 0 | 0 | 0 | 0 | 0 |  |  |  |  | 484306 | -484306
300 | 132200 |  | 후렉시블콘넥타 | 16C | 개 | 4 | 770 | 3080 | 0 | 0 | 0 | 0 | 770 | 3080 |  | 0 |  | 0 | 0 | 0 | 0 | 0 |  |  |  |  | 1540 | -1540
300 | 132300 |  | 후렉시블콘넥타 | 22C | 개 | 31 | 1000 | 31000 | 0 | 0 | 0 | 0 | 1000 | 31000 |  | 0 |  | 0 | 0 | 0 | 0 | 0 |  |  |  |  | 27955 | -27955
300 | 132400 |  | C-CLAMP(STS) | 16C | 개 | 22 | 240 | 5280 | 0 | 0 | 0 | 0 | 240 | 5280 |  | 0 |  | 0 | 0 | 0 | 0 | 0 |  |  |  |  | 4763 | -4763
300 | 132500 |  | C-CLAMP(STS) | 22C | 개 | 105 | 264 | 27720 | 0 | 0 | 0 | 0 | 264 | 27720 |  | 0 |  | 0 | 0 | 0 | 0 | 0 |  |  |  |  | 25000 | -25000
300 | 132600 | X | 2. 폐수처리설비공사(음압병동) |  |  | 0 | 0 | 0 | 0 | 0 | 0 | 0 | 0 | 0 |  | 0 |  | 0 | 0 | 0 | 0 | 0 | 무대 |  |  |  | 0 | 0
300 | 132700 | X | 2-1. 기계장비설치공사 |  |  | 0 | 0 | 0 | 0 | 0 | 0 | 0 | 0 | 0 |  | 0 |  | 0 | 0 | 0 | 0 | 0 | 무대 |  |  |  | 0 | 0
300 | 132800 |  | 멸균소독조(FRP) | PACKAGE,1000Wx1000Lx1200H | SET | 2 | 3000000 | 6000000 | 700000 | 1400000 | 0 | 0 | 3700000 | 7400000 |  | 0 |  | 0 | 0 | 0 | 0 | 0 |  |  |  |  | 6673297 | -6673297
300 | 132900 |  | Chemical Tank | 200L | SET | 2 | 400000 | 800000 | 50000 | 100000 | 0 | 0 | 450000 | 900000 |  | 0 |  | 0 | 0 | 0 | 0 | 0 |  |  |  |  | 811617 | -811617
300 | 133000 |  | Chemical Pump | 600cc | SET | 2 | 650000 | 1300000 | 100000 | 200000 | 0 | 0 | 750000 | 1500000 |  | 0 |  | 0 | 0 | 0 | 0 | 0 |  |  |  |  | 1352695 | -1352695
300 | 133100 |  | Level Transmeter | Ultra-Sonic Type | SET | 2 | 3000000 | 6000000 | 130000 | 260000 | 0 | 0 | 3130000 | 6260000 |  | 0 |  | 0 | 0 | 0 | 0 | 0 |  |  |  |  | 5645248 | -5645248
300 | 133200 |  | Air Filter | HEPA Filter | SET | 2 | 3000000 | 6000000 | 65000 | 130000 | 0 | 0 | 3065000 | 6130000 |  | 0 |  | 0 | 0 | 0 | 0 | 0 |  |  |  |  | 5528015 | -5528015
300 | 133300 |  | 이송펌프(단단볼류트) | 50Ax40Ax0.1m3/minx16mHx1.5kW | SET | 2 | 1171500 | 2343000 | 300000 | 600000 | 0 | 0 | 1471500 | 2943000 |  | 0 |  | 0 | 0 | 0 | 0 | 0 |  |  |  |  | 2653988 | -2653988
300 | 133400 |  | BLOWER(RING) | 32Ax0.3m3/minx1000mmAqx0.85kW | SET | 2 | 720000 | 1440000 | 200000 | 400000 | 0 | 0 | 920000 | 1840000 |  | 0 |  | 0 | 0 | 0 | 0 | 0 |  |  |  |  | 1659306 | -1659306
300 | 133500 |  | 방진가대 | 3.7kW | SET | 2 | 195000 | 390000 | 0 | 0 | 0 | 0 | 195000 | 390000 |  | 0 |  | 0 | 0 | 0 | 0 | 0 |  |  |  |  | 351700 | -351700
300 | 133600 |  | 전동밸브 | 100A | SET | 4 | 380000 | 1520000 | 66692 | 266768 | 0 | 0 | 446692 | 1786768 |  | 0 |  | 0 | 0 | 0 | 0 | 0 |  |  |  |  | 1611301 | -1611301
300 | 133700 |  | 전동밸브 | 50A | SET | 2 | 330000 | 660000 | 16995 | 33990 | 0 | 0 | 346995 | 693990 |  | 0 |  | 0 | 0 | 0 | 0 | 0 |  |  |  |  | 625838 | -625838
300 | 133800 |  | 전동밸브 | 40A | SET | 2 | 330000 | 660000 | 16995 | 33990 | 0 | 0 | 346995 | 693990 |  | 0 |  | 0 | 0 | 0 | 0 | 0 |  |  |  |  | 625838 | -625838
300 | 133900 |  | 전동밸브 | 20A | SET | 2 | 270000 | 540000 | 11483 | 22966 | 0 | 0 | 281483 | 562966 |  | 0 |  | 0 | 0 | 0 | 0 | 0 |  |  |  |  | 507680 | -507680
300 | 134000 |  | 전동밸브 | 15A | SET | 4 | 255000 | 1020000 | 11483 | 45932 | 0 | 0 | 266483 | 1065932 |  | 0 |  | 0 | 0 | 0 | 0 | 0 |  |  |  |  | 961253 | -961253
300 | 134100 |  | 신기관(DISK) | 120L/min | EA | 2 | 5000 | 10000 | 0 | 0 | 0 | 0 | 5000 | 10000 |  | 0 |  | 0 | 0 | 0 | 0 | 0 |  |  |  |  | 9018 | -9018
300 | 134200 |  | STS PIPE(Sch.10) | 100A | M | 34 | 41180 | 1400120 | 92525 | 3145850 | 0 | 0 | 133705 | 4545970 |  | 0 |  | 0 | 0 | 0 | 0 | 0 |  |  |  |  | 4099543 | -4099543
300 | 134300 |  | STS PIPE(Sch.10) | 50A | M | 25 | 21300 | 532500 | 50292 | 1257300 | 0 | 0 | 71592 | 1789800 |  | 0 |  | 0 | 0 | 0 | 0 | 0 |  |  |  |  | 1614037 | -1614037
300 | 134400 |  | STS PIPE(Sch.10) | 40A | M | 24 | 16880 | 405120 | 42180 | 1012320 | 0 | 0 | 59060 | 1417440 |  | 0 |  | 0 | 0 | 0 | 0 | 0 |  |  |  |  | 1278244 | -1278244
300 | 134500 |  | STS PIPE(Sch.10) | 20A | M | 20 | 9360 | 187200 | 25851 | 517020 | 0 | 0 | 35211 | 704220 |  | 0 |  | 0 | 0 | 0 | 0 | 0 |  |  |  |  | 635064 | -635064
300 | 134600 |  | 용접접합 | 100A | 개소 | 34 | 8580 | 291720 | 0 | 0 | 0 | 0 | 8580 | 291720 |  | 0 | 0 | 0 | 0 | 0 | 0 | 0 |  |  |  |  | 263075 | -263075
300 | 134700 |  | 용접접합 | 50A | 개소 | 30 | 2420 | 72600 | 0 | 0 | 0 | 0 | 2420 | 72600 |  | 0 | 0 | 0 | 0 | 0 | 0 | 0 |  |  |  |  | 65472 | -65472
300 | 134800 |  | 용접접합 | 40A | 개소 | 23 | 1740 | 40020 | 0 | 0 | 0 | 0 | 1740 | 40020 |  | 0 | 0 | 0 | 0 | 0 | 0 | 0 |  |  |  |  | 36091 | -36091
300 | 134900 |  | 용접접합 | 20A | 개소 | 15 | 770 | 11550 | 0 | 0 | 0 | 0 | 770 | 11550 |  | 0 | 0 | 0 | 0 | 0 | 0 | 0 |  |  |  |  | 10416 | -10416
300 | 135000 |  | STS ELBOW | 100A | EA | 8 | 28800 | 230400 | 0 | 0 | 0 | 0 | 28800 | 230400 |  | 0 | 0 | 0 | 0 | 0 | 0 | 0 |  |  |  |  | 207774 | -207774
300 | 135100 |  | STS ELBOW | 50A | EA | 6 | 8580 | 51480 | 0 | 0 | 0 | 0 | 8580 | 51480 |  | 0 | 0 | 0 | 0 | 0 | 0 | 0 |  |  |  |  | 46425 | -46425
300 | 135200 |  | STS ELBOW | 40A | EA | 5 | 6040 | 30200 | 0 | 0 | 0 | 0 | 6040 | 30200 |  | 0 | 0 | 0 | 0 | 0 | 0 | 0 |  |  |  |  | 27234 | -27234
300 | 135300 |  | STS ELBOW | 20A | EA | 5 | 2690 | 13450 | 0 | 0 | 0 | 0 | 2690 | 13450 |  | 0 | 0 | 0 | 0 | 0 | 0 | 0 |  |  |  |  | 12129 | -12129
300 | 135400 |  | STS TEE | 100A | EA | 2 | 43000 | 86000 | 0 | 0 | 0 | 0 | 43000 | 86000 |  | 0 | 0 | 0 | 0 | 0 | 0 | 0 |  |  |  |  | 77554 | -77554
300 | 135500 |  | STS TEE | 50A | EA | 2 | 15440 | 30880 | 0 | 0 | 0 | 0 | 15440 | 30880 |  | 0 | 0 | 0 | 0 | 0 | 0 | 0 |  |  |  |  | 27847 | -27847
300 | 135600 |  | STS TEE | 40A | EA | 1 | 12430 | 12430 | 0 | 0 | 0 | 0 | 12430 | 12430 |  | 0 | 0 | 0 | 0 | 0 | 0 | 0 |  |  |  |  | 11209 | -11209
300 | 135700 |  | STS TEE | 20A | EA | 1 | 4690 | 4690 | 0 | 0 | 0 | 0 | 4690 | 4690 |  | 0 | 0 | 0 | 0 | 0 | 0 | 0 |  |  |  |  | 2345 | -2345
300 | 135800 |  | STS NIPPLE | 32A | EA | 8 | 3560 | 28480 | 0 | 0 | 0 | 0 | 3560 | 28480 |  | 0 | 0 | 0 | 0 | 0 | 0 | 0 |  |  |  |  | 25683 | -25683
300 | 135900 |  | STS NIPPLE | 20A | EA | 6 | 1730 | 10380 | 0 | 0 | 0 | 0 | 1730 | 10380 |  | 0 | 0 | 0 | 0 | 0 | 0 | 0 |  |  |  |  | 9361 | -9361
300 | 136000 |  | STS UNION | 32A | EA | 2 | 12780 | 25560 | 0 | 0 | 0 | 0 | 12780 | 25560 |  | 0 | 0 | 0 | 0 | 0 | 0 | 0 |  |  |  |  | 23050 | -23050
300 | 136100 |  | STS UNION | 20A | EA | 2 | 7200 | 14400 | 0 | 0 | 0 | 0 | 7200 | 14400 |  | 0 | 0 | 0 | 0 | 0 | 0 | 0 |  |  |  |  | 12986 | -12986
300 | 136200 |  | STS CAP | 20A | EA | 2 | 4320 | 8640 | 0 | 0 | 0 | 0 | 4320 | 8640 |  | 0 | 0 | 0 | 0 | 0 | 0 | 0 |  |  |  |  | 7791 | -7791
300 | 136300 |  | STS SOCKET | 20A | EA | 2 | 1310 | 2620 | 0 | 0 | 0 | 0 | 1310 | 2620 |  | 0 | 0 | 0 | 0 | 0 | 0 | 0 |  |  |  |  | 1310 | -1310
300 | 136400 |  | STS FLANGE(10K) | 100A | EA | 12 | 31570 | 378840 | 0 | 0 | 0 | 0 | 31570 | 378840 |  | 0 | 0 | 0 | 0 | 0 | 0 | 0 |  |  |  |  | 341637 | -341637
300 | 136500 |  | STS FLANGE(10K) | 50A | EA | 12 | 18560 | 222720 | 0 | 0 | 0 | 0 | 18560 | 222720 |  | 0 | 0 | 0 | 0 | 0 | 0 | 0 |  |  |  |  | 200848 | -200848
300 | 136600 |  | STS FLANGE(10K) | 40A | EA | 10 | 15810 | 158100 | 0 | 0 | 0 | 0 | 15810 | 158100 |  | 0 | 0 | 0 | 0 | 0 | 0 | 0 |  |  |  |  | 142575 | -142575
300 | 136700 |  | STS FLANGE(10K) | 20A | EA | 2 | 12960 | 25920 | 0 | 0 | 0 | 0 | 12960 | 25920 |  | 0 | 0 | 0 | 0 | 0 | 0 | 0 |  |  |  |  | 23374 | -23374
300 | 136800 |  | STS BUTTERFLY V/V(LEVAR) | 50A | EA | 2 | 170780 | 341560 | 16995 | 33990 | 0 | 0 | 187775 | 375550 |  | 0 |  | 0 | 0 | 0 | 0 | 0 |  |  |  |  | 338670 | -338670
300 | 136900 |  | STS BUTTERFLY V/V(LEVAR) | 40A | EA | 2 | 170780 | 341560 | 16995 | 33990 | 0 | 0 | 187775 | 375550 |  | 0 |  | 0 | 0 | 0 | 0 | 0 |  |  |  |  | 338670 | -338670
300 | 137000 |  | STS BALL V/V(SC) | 32A | EA | 2 | 25410 | 50820 | 16995 | 33990 | 0 | 0 | 42405 | 84810 |  | 0 |  | 0 | 0 | 0 | 0 | 0 |  |  |  |  | 76481 | -76481
300 | 137100 |  | STS CHECK V/V(SMO,F) | 40A | EA | 2 | 227700 | 455400 | 16995 | 33990 | 0 | 0 | 244695 | 489390 |  | 0 |  | 0 | 0 | 0 | 0 | 0 |  |  |  |  | 441330 | -441330
300 | 137200 |  | STS CHECK V/V(SWING,SC) | 32A | EA | 2 | 50160 | 100320 | 16995 | 33990 | 0 | 0 | 67155 | 134310 |  | 0 |  | 0 | 0 | 0 | 0 | 0 |  |  |  |  | 121120 | -121120
300 | 137300 |  | FLEXIBL JOINT(RUBBER) | 50A | EA | 2 | 84630 | 169260 | 26748 | 53496 | 0 | 0 | 111378 | 222756 |  | 0 |  | 0 | 0 | 0 | 0 | 0 |  |  |  |  | 200880 | -200880
300 | 137400 |  | FLEXIBL JOINT(RUBBER) | 40A | EA | 2 | 71210 | 142420 | 26748 | 53496 | 0 | 0 | 97958 | 195916 |  | 0 |  | 0 | 0 | 0 | 0 | 0 |  |  |  |  | 176675 | -176675
300 | 137500 |  | 압력게이지 |  | SET | 2 | 75000 | 150000 | 10000 | 20000 | 0 | 0 | 85000 | 170000 |  | 0 |  | 0 | 0 | 0 | 0 | 0 |  |  |  |  | 153305 | -153305
300 | 137600 |  | 약품배관 | PVC PIPE 15A | EA | 1 | 576000 | 576000 | 360000 | 360000 | 0 | 0 | 936000 | 936000 |  | 0 |  | 0 | 0 | 0 | 0 | 0 |  |  |  |  | 844081 | -844081
300 | 137700 |  | 외함 | 800(W) X 1800(H) X 450(D) | 면 | 1 | 1500000 | 1500000 | 1500000 | 1500000 | 0 | 0 | 3000000 | 3000000 |  | 0 |  | 0 | 0 | 0 | 0 | 0 |  |  |  |  | 2705390 | -2705390
300 | 137800 |  | MCC 판넬 제작 소모잡자재 | 0 | 식 | 1 | 800000 | 800000 | 0 | 0 | 0 | 0 | 800000 | 800000 |  | 0 |  | 0 | 0 | 0 | 0 | 0 |  |  |  |  | 721437 | -721437
300 | 137900 |  | 배선용차단기 | ABS 54c | 개 | 1 | 129300 | 129300 | 0 | 0 | 0 | 0 | 129300 | 129300 |  | 0 | 0 | 0 | 0 | 0 | 0 | 0 |  |  |  |  | 116602 | -116602
300 | 138000 |  | 배선용차단기 | BK64H 2P10A | 개 | 1 | 16600 | 16600 | 0 | 0 | 0 | 0 | 16600 | 16600 |  | 0 | 0 | 0 | 0 | 0 | 0 | 0 |  |  |  |  | 14969 | -14969
300 | 138100 |  | 누전차단기 | 32KGRc-K | 개 | 11 | 16900 | 185900 | 0 | 0 | 0 | 0 | 16900 | 185900 |  | 0 | 0 | 0 | 0 | 0 | 0 | 0 |  |  |  |  | 167644 | -167644
300 | 138200 |  | 누전차단기 | EBS 33c | 개 | 6 | 80200 | 481200 | 0 | 0 | 0 | 0 | 80200 | 481200 |  | 0 | 0 | 0 | 0 | 0 | 0 | 0 |  |  |  |  | 433945 | -433945
300 | 138300 |  | 교류조작형접촉기 | MR-4 | 개 | 8 | 12000 | 96000 | 0 | 0 | 0 | 0 | 12000 | 96000 |  | 0 | 0 | 0 | 0 | 0 | 0 | 0 |  |  |  |  | 86572 | -86572
300 | 138400 |  | 교류조작형접촉기 | MC-9b | 개 | 6 | 12900 | 77400 | 0 | 0 | 0 | 0 | 12900 | 77400 |  | 0 | 0 | 0 | 0 | 0 | 0 | 0 |  |  |  |  | 69799 | -69799
300 | 138500 |  | 전자식모터보호계전기 | GMP-22 | 개 | 6 | 25100 | 150600 | 0 | 0 | 0 | 0 | 25100 | 150600 |  | 0 | 0 | 0 | 0 | 0 | 0 | 0 |  |  |  |  | 135811 | -135811
300 | 138600 |  | LEVEL | Ultra-Sonic | SET | 2 | 2000000 | 4000000 | 0 | 0 | 0 | 0 | 2000000 | 4000000 |  | 0 | 0 | 0 | 0 | 0 | 0 | 0 |  |  |  |  | 3607187 | -3607187
300 | 138700 |  | RELAY | MY-4N | 개 | 26 | 4100 | 106600 | 0 | 0 | 0 | 0 | 4100 | 106600 |  | 0 | 0 | 0 | 0 | 0 | 0 | 0 |  |  |  |  | 96132 | -96132
300 | 138800 |  | 조광형 푸쉬버튼 | 25Φ220V | 개 | 29 | 4800 | 139200 | 0 | 0 | 0 | 0 | 4800 | 139200 |  | 0 | 0 | 0 | 0 | 0 | 0 | 0 |  |  |  |  | 125532 | -125532
300 | 138900 |  | 절환 SW | 25Φ | 개 | 14 | 2300 | 32200 | 0 | 0 | 0 | 0 | 2300 | 32200 |  | 0 | 0 | 0 | 0 | 0 | 0 | 0 |  |  |  |  | 29038 | -29038
300 | 139000 |  | 복합메터 |  | 개 | 1 | 350000 | 350000 | 0 | 0 | 0 | 0 | 350000 | 350000 |  | 0 | 0 | 0 | 0 | 0 | 0 | 0 |  |  |  |  | 315629 | -315629
300 | 139100 |  | CT | 50:5A | 개 | 3 | 13000 | 39000 | 0 | 0 | 0 | 0 | 13000 | 39000 |  | 0 | 0 | 0 | 0 | 0 | 0 | 0 |  |  |  |  | 35170 | -35170
300 | 139200 |  | 부저 | 25Φ220V | 개 | 1 | 5800 | 5800 | 0 | 0 | 0 | 0 | 5800 | 5800 |  | 0 | 0 | 0 | 0 | 0 | 0 | 0 |  |  |  |  | 5230 | -5230
300 | 139300 |  | CONDENSER | 10MF | 개 | 2 | 8600 | 17200 | 0 | 0 | 0 | 0 | 8600 | 17200 |  | 0 | 0 | 0 | 0 | 0 | 0 | 0 |  |  |  |  | 15511 | -15511
300 | 139400 |  | 콘센트 | 220V2구 | 개 | 1 | 2160 | 2160 | 0 | 0 | 0 | 0 | 2160 | 2160 |  | 0 | 0 | 0 | 0 | 0 | 0 | 0 |  |  |  |  | 1080 | -1080
300 | 139500 |  | PLC | XGB TYPE | SET | 1 | 1170000 | 1170000 | 0 | 0 | 0 | 0 | 1170000 | 1170000 |  | 0 | 0 | 0 | 0 | 0 | 0 | 0 |  |  |  |  | 1055102 | -1055102
300 | 139600 |  | DC POWER | DC24V 10A | 개 | 1 | 150000 | 150000 | 0 | 0 | 0 | 0 | 150000 | 150000 |  | 0 | 0 | 0 | 0 | 0 | 0 | 0 |  |  |  |  | 135269 | -135269
300 | 139700 |  | Touch Screen | 7" | 개 | 1 | 450000 | 450000 | 0 | 0 | 0 | 0 | 450000 | 450000 |  | 0 | 0 | 0 | 0 | 0 | 0 | 0 |  |  |  |  | 405808 | -405808
300 | 139800 |  | NOISE FILTER | 6A | 개 | 1 | 12000 | 12000 | 0 | 0 | 0 | 0 | 12000 | 12000 |  | 0 | 0 | 0 | 0 | 0 | 0 | 0 |  |  |  |  | 10821 | -10821
300 | 139900 |  | 강재전선관 | 22C | M | 178 | 3274 | 582772 | 15944 | 2838032 | 0 | 0 | 19218 | 3420804 |  | 0 |  | 0 | 0 | 0 | 0 | 0 |  |  |  |  | 3084881 | -3084881
300 | 140000 |  | 강재전선관 | 16C | M | 40 | 2530 | 101200 | 11891 | 475640 | 0 | 0 | 14421 | 576840 |  | 0 |  | 0 | 0 | 0 | 0 | 0 |  |  |  |  | 520196 | -520196
300 | 140100 |  | 관 부 속 |  | SET | 1 | 154869 | 154869 | 0 | 0 | 0 | 0 | 154869 | 154869 |  | 0 |  | 0 | 0 | 0 | 0 | 0 |  |  |  |  | 139660 | -139660
300 | 140200 |  | CABLE | F-CV 4.0sqx4C | M | 109 | 3389 | 369401 | 8577 | 934893 | 0 | 0 | 11966 | 1304294 |  | 0 |  | 0 | 0 | 0 | 0 | 0 |  |  |  |  | 1176218 | -1176218
300 | 140300 |  | CABLE | F-CVV 1.5sqx6C | M | 119 | 2470 | 293930 | 10352 | 1231888 | 0 | 0 | 12822 | 1525818 |  | 0 |  | 0 | 0 | 0 | 0 | 0 |  |  |  |  | 1375984 | -1375984
300 | 140400 |  | CABLE | F-CVV SB 1.5SQx2C | M | 50 | 1661 | 83050 | 4140 | 207000 | 0 | 0 | 5801 | 290050 |  | 0 |  | 0 | 0 | 0 | 0 | 0 |  |  |  |  | 261570 | -261570
300 | 140500 |  | PULL BOX(PVC) | 150x150x100 | 개 | 3 | 3520 | 10560 | 59455 | 178365 | 0 | 0 | 62975 | 188925 |  | 0 |  | 0 | 0 | 0 | 0 | 0 |  |  |  |  | 170372 | -170372
300 | 140600 |  | C-CHANEL(STS) | 1.2Tx2M | 개 | 11 | 1870 | 20570 | 0 | 0 | 0 | 0 | 1870 | 20570 |  | 0 |  | 0 | 0 | 0 | 0 | 0 |  |  |  |  | 18550 | -18550
300 | 140700 |  | 후렉시블튜브(고장력) | 16C | M | 4 | 1040 | 4160 | 11891 | 47564 | 0 | 0 | 12931 | 51724 |  | 0 |  | 0 | 0 | 0 | 0 | 0 |  |  |  |  | 46644 | -46644
300 | 140800 |  | 후렉시블튜브(고장력) | 22C | M | 31 | 1380 | 42780 | 15944 | 494264 | 0 | 0 | 17324 | 537044 |  | 0 |  | 0 | 0 | 0 | 0 | 0 |  |  |  |  | 484306 | -484306
300 | 140900 |  | 후렉시블콘넥타 | 16C | 개 | 4 | 770 | 3080 | 0 | 0 | 0 | 0 | 770 | 3080 |  | 0 |  | 0 | 0 | 0 | 0 | 0 |  |  |  |  | 1540 | -1540
300 | 141000 |  | 후렉시블콘넥타 | 22C | 개 | 31 | 1000 | 31000 | 0 | 0 | 0 | 0 | 1000 | 31000 |  | 0 | 0 | 0 | 0 | 0 | 0 | 0 |  |  |  |  | 27955 | -27955
300 | 141100 |  | C-CLAMP(STS) | 16C | 개 | 22 | 240 | 5280 | 0 | 0 | 0 | 0 | 240 | 5280 |  | 0 | 0 | 0 | 0 | 0 | 0 | 0 |  |  |  |  | 4763 | -4763
300 | 141200 |  | C-CLAMP(STS) | 22C | 개 | 105 | 264 | 27720 | 0 | 0 | 0 | 0 | 264 | 27720 |  | 0 | 0 | 0 | 0 | 0 | 0 | 0 |  |  |  |  | 25000 | -25000
300 | 141300 | X | 동파방지열선공사(위생) |  |  | 0 | 0 | 0 | 0 | 0 | 0 | 0 | 0 | 0 |  | 0 | 0 | 0 | 0 | 0 | 0 | 0 | 공종 |  |  | 2 | 13115772 | -13115772
300 | 141400 |  | HEATING CABLE | 16KHP2-CR+ | M | 400 | 15000 | 6000000 | 0 | 0 | 0 | 0 | 15000 | 6000000 |  | 0 | 0 | 0 | 0 | 0 | 0 | 0 |  |  |  |  | 5410800 | -5410800
300 | 141500 |  | THERMOSTAT KIT |  | EA | 3 | 85000 | 255000 | 0 | 0 | 0 | 0 | 85000 | 255000 |  | 0 | 0 | 0 | 0 | 0 | 0 | 0 |  |  |  |  | 229958 | -229958
300 | 141600 |  | POWER CONNECTION KIT | PMK-BLP(주물) | EA | 2 | 85000 | 170000 | 0 | 0 | 0 | 0 | 85000 | 170000 |  | 0 | 0 | 0 | 0 | 0 | 0 | 0 |  |  |  |  | 153305 | -153305
300 | 141700 |  | END SEAL | PMK-BLE(수축관) | EA | 7 | 5000 | 35000 | 0 | 0 | 0 | 0 | 5000 | 35000 |  | 0 | 0 | 0 | 0 | 0 | 0 | 0 |  |  |  |  | 31563 | -31563
300 | 141800 |  | GLASS TAPE | GT-30 | EA | 40 | 10000 | 400000 | 0 | 0 | 0 | 0 | 10000 | 400000 |  | 0 | 0 | 0 | 0 | 0 | 0 | 0 |  |  |  |  | 360720 | -360720
300 | 141900 |  | RTD SENSOR | PT-100 | EA | 1 | 50000 | 50000 | 0 | 0 | 0 | 0 | 50000 | 50000 |  | 0 | 0 | 0 | 0 | 0 | 0 | 0 |  |  |  |  | 45089 | -45089
300 | 142000 |  | 동파방지판넬 | 2CCT STEEL(벽부형) | EA | 1 | 500000 | 500000 | 0 | 0 | 0 | 0 | 500000 | 500000 |  | 0 | 0 | 0 | 0 | 0 | 0 | 0 |  |  |  |  | 450898 | -450898
300 | 142100 |  | STEEL 전선관 | 16C | M | 30 | 3600 | 108000 | 0 | 0 | 0 | 0 | 3600 | 108000 |  | 0 | 0 | 0 | 0 | 0 | 0 | 0 |  |  |  |  | 97395 | -97395
300 | 142200 |  | STEEL 전선관 | 22C | M | 36 | 4200 | 151200 | 0 | 0 | 0 | 0 | 4200 | 151200 |  | 0 | 0 | 0 | 0 | 0 | 0 | 0 |  |  |  |  | 136353 | -136353
300 | 142300 |  | POWER CABLE | HFIX 4.0SQ | M | 90 | 1600 | 144000 | 0 | 0 | 0 | 0 | 1600 | 144000 |  | 0 | 0 | 0 | 0 | 0 | 0 | 0 |  |  |  |  | 129861 | -129861
300 | 142400 |  | GROUND CABLE | GV 2.5SQ | M | 45 | 1500 | 67500 | 0 | 0 | 0 | 0 | 1500 | 67500 |  | 0 | 0 | 0 | 0 | 0 | 0 | 0 |  |  |  |  | 60871 | -60871
300 | 142500 |  | CONTROL CABLE | TJV 1.5SQ/3C | M | 36 | 2500 | 90000 | 0 | 0 | 0 | 0 | 2500 | 90000 |  | 0 | 0 | 0 | 0 | 0 | 0 | 0 |  |  |  |  | 81162 | -81162
300 | 142600 |  | 전선관부속 | 전선관의 20% | 식 | 1 | 51840 | 51840 | 0 | 0 | 0 | 0 | 51840 | 51840 |  | 0 | 0 | 0 | 0 | 0 | 0 | 0 |  |  |  |  | 46749 | -46749
300 | 142700 |  | 내선전공 | 일반공사 직종 | 인 | 7 | 0 | 0 | 273539 | 1914773 | 0 | 0 | 273539 | 1914773 |  | 0 |  | 0 |  | 0 | 0 | 0 |  |  |  |  | 1726736 | -1726736
300 | 142800 |  | 저압케이블전공 | 일반공사 직종 | 인 | 5 | 0 | 0 | 303632 | 1518160 | 0 | 0 | 303632 | 1518160 |  | 0 |  | 0 |  | 0 | 0 | 0 |  |  |  |  | 1369072 | -1369072
300 | 142900 |  | 기계설비공 | 일반공사 직종 | 인 | 12 | 0 | 0 | 241550 | 2898600 | 0 | 0 | 241550 | 2898600 |  | 0 |  | 0 |  | 0 | 0 | 0 |  |  |  |  | 2613949 | -2613949
300 | 143000 |  | 공구손료 | 노무비의 3 % | 식 | 1 | 189945 | 189945 | 0 | 0 | 0 | 0 | 189945 | 189945 |  | 0 | 0 | 0 |  | 0 | 0 | 0 |  |  |  |  | 171291 | -171291
300 | 143100 | X | EHP설치공사 |  |  | 0 | 0 | 0 | 0 | 0 | 0 | 0 | 0 | 0 | 0 | 0 | 0 | 0 | 0 | 0 | 0 | 0 | 공종 |  |  | 2 | 9296981 | -9296981
300 | 143200 | X | 1-1. 장비내역 |  |  | 0 | 0 | 0 | 0 | 0 | 0 | 0 | 0 | 0 | 0 | 0 | 0 | 0 | 0 | 0 | 0 | 0 | 무대 |  |  |  | 0 | 0
300 | 143300 |  | 실외기 냉난방 | 0.8HP | 대 | 3 | 695700 | 2087100 | 0 | 0 | 0 | 0 | 695700 | 2087100 |  | 0 | 0 | 0 | 0 | 0 | 0 | 0 |  |  |  |  | 1882140 | -1882140
300 | 143400 |  | 실외기 냉난방 | 1.2HP | 대 | 1 | 992700 | 992700 | 0 | 0 | 0 | 0 | 992700 | 992700 |  | 0 | 0 | 0 | 0 | 0 | 0 | 0 |  |  |  |  | 895213 | -895213
300 | 143500 | X | 1-2. 장비내역(SET) |  |  | 0 | 0 | 0 | 0 | 0 | 0 | 0 | 0 | 0 |  | 0 | 0 | 0 | 0 | 0 | 0 | 0 | 무대 |  |  |  | 0 | 0
300 | 143600 |  | 실내기 1WAY | 0.8HP | 대 | 3 | 277200 | 831600 | 0 | 0 | 0 | 0 | 277200 | 831600 |  | 0 | 0 | 0 | 0 | 0 | 0 | 0 |  |  |  |  | 749934 | -749934
300 | 143700 |  | 실내기 1WAY | 1.2HP | 대 | 1 | 331200 | 331200 | 0 | 0 | 0 | 0 | 331200 | 331200 |  | 0 | 0 | 0 | 0 | 0 | 0 | 0 |  |  |  |  | 298675 | -298675
300 | 143800 | X | 1-3. 장비내역(부속물품) |  |  | 0 | 0 | 0 | 0 | 0 | 0 | 0 | 0 | 0 |  | 0 | 0 | 0 | 0 | 0 | 0 | 0 | 무대 |  |  |  | 0 | 0
300 | 143900 |  | 판넬 | 무풍1WAY | 개 | 4 | 126000 | 504000 | 0 | 0 | 0 | 0 | 126000 | 504000 |  | 0 | 0 | 0 | 0 | 0 | 0 | 0 |  |  |  |  | 454506 | -454506
300 | 144000 |  | 무선리모컨 |  | 개 | 4 | 20700 | 82800 | 0 | 0 | 0 | 0 | 20700 | 82800 |  | 0 | 0 | 0 | 0 | 0 | 0 | 0 |  |  |  |  | 74668 | -74668
300 | 144100 |  | 유선리모컨 |  | 개 | 4 | 67500 | 270000 | 0 | 0 | 0 | 0 | 67500 | 270000 |  | 0 | 0 | 0 | 0 | 0 | 0 | 0 |  |  |  |  | 243485 | -243485
300 | 144200 |  | 호환PBA |  | 개 | 4 | 18000 | 72000 | 0 | 0 | 0 | 0 | 18000 | 72000 |  | 0 | 0 | 0 | 0 | 0 | 0 | 0 |  |  |  |  | 64929 | -64929
300 | 144300 |  | 방진프레임 | 실외기 받침대 | 조 | 4 | 32000 | 128000 | 0 | 0 | 0 | 0 | 32000 | 128000 |  | 0 | 0 | 0 | 0 | 0 | 0 | 0 |  |  |  |  | 115430 | -115430
300 | 144400 | X | 2. 설치 공사 |  |  | 0 | 0 | 0 | 0 | 0 | 0 | 0 | 0 | 0 |  | 0 | 0 | 0 | 0 | 0 | 0 | 0 | 무대 |  |  |  | 0 | 0
300 | 144500 |  | 장비설치비 |  | 대 | 4 | 350000 | 1400000 | 0 | 0 | 0 | 0 | 350000 | 1400000 |  | 0 | 0 | 0 | 0 | 0 | 0 | 0 |  |  |  |  | 1262516 | -1262516
300 | 144600 |  | 배관 공사 |  | 대 | 4 | 400000 | 1600000 | 0 | 0 | 0 | 0 | 400000 | 1600000 |  | 0 | 0 | 0 | 0 | 0 | 0 | 0 |  |  |  |  | 1442875 | -1442875
300 | 144700 |  | 통신.제어선 공사 |  | 대 | 4 | 200000 | 800000 | 0 | 0 | 0 | 0 | 200000 | 800000 |  | 0 | 0 | 0 | 0 | 0 | 0 | 0 |  |  |  |  | 721437 | -721437
300 | 144800 |  | 드레인공사 |  | 대 | 4 | 150000 | 600000 | 0 | 0 | 0 | 0 | 150000 | 600000 |  | 0 | 0 | 0 | 0 | 0 | 0 | 0 |  |  |  |  | 541078 | -541078
300 | 144900 |  | 유선리모컨공사 |  | 대 | 4 | 100000 | 400000 | 0 | 0 | 0 | 0 | 100000 | 400000 |  | 0 | 0 | 0 | 0 | 0 | 0 | 0 |  |  |  |  | 360718 | -360718
300 | 145000 |  | 함석커버트레이 |  | 조 | 6 | 35000 | 210000 | 0 | 0 | 0 | 0 | 35000 | 210000 |  | 0 | 0 | 0 | 0 | 0 | 0 | 0 |  |  |  |  | 189377 | -189377
300 | 145100 | X | 공기순환기설치공사 |  |  | 0 | 0 | 0 | 0 | 0 | 0 | 0 | 0 | 0 | 0 | 0 | 0 | 0 | 0 | 0 | 0 | 0 | 공종 |  |  | 2 | 2410048 | -2410048
300 | 145200 | X | 1-1. 공기순환기 |  |  | 0 | 0 | 0 | 0 | 0 | 0 | 0 | 0 | 0 | 0 | 0 | 0 | 0 | 0 | 0 | 0 | 0 | 무대 |  |  |  | 0 | 0
300 | 145300 |  | 공기순환기 | 바이패스+결로방지 250㎥/h | 대 | 1 | 530000 | 530000 | 0 | 0 | 0 | 0 | 530000 | 530000 |  | 0 | 0 | 0 | 0 | 0 | 0 | 0 |  |  |  |  | 477952 | -477952
300 | 145400 | X | 1-2. 냉난방공조공사 |  |  | 0 | 0 | 0 | 0 | 0 | 0 | 0 | 0 | 0 |  | 0 | 0 | 0 | 0 | 0 | 0 | 0 | 무대 |  |  |  | 0 | 0
300 | 145500 |  | 덕트설치 기본 | 평균Φ150mm | 식 | 1 | 1342510 | 1342510 | 0 | 0 | 0 | 0 | 1342510 | 1342510 |  | 0 | 0 | 0 | 0 | 0 | 0 | 0 |  |  |  |  | 1210671 | -1210671
300 | 145600 |  | 스파이럴덕트설치 | 평균Φ200mm | m | 20 | 18670 | 373400 | 0 | 0 | 0 | 0 | 18670 | 373400 |  | 0 | 0 | 0 | 0 | 0 | 0 | 0 |  |  |  |  | 336732 | -336732
300 | 145700 |  | 플랙시블덕트설치 | 평균Φ200mm | m | 11 | 6170 | 67870 | 0 | 0 | 0 | 0 | 6170 | 67870 |  | 0 | 0 | 0 | 0 | 0 | 0 | 0 |  |  |  |  | 61205 | -61205
300 | 145800 |  | 덕트보온 | 평균Φ200mm | ㎡ | 8 | 8070 | 64560 | 0 | 0 | 0 | 0 | 8070 | 64560 |  | 0 | 0 | 0 | 0 | 0 | 0 | 0 |  |  |  |  | 58220 | -58220
300 | 145900 |  | 룸컨트롤러세트및설치 |  | 개 | 1 | 28500 | 28500 | 0 | 0 | 0 | 0 | 28500 | 28500 |  | 0 | 0 | 0 | 0 | 0 | 0 | 0 |  |  |  |  | 25701 | -25701
300 | 146000 |  | 컨트롤러제어용전선 | 1SQ×2C | m | 15 | 3500 | 52500 | 0 | 0 | 0 | 0 | 3500 | 52500 |  | 0 | 0 | 0 | 0 | 0 | 0 | 0 |  |  |  |  | 47344 | -47344
300 | 146100 |  | 외벽천공 | Φ150㎜ | 개 | 2 | 106578 | 213156 | 0 | 0 | 0 | 0 | 106578 | 213156 |  | 0 | 0 | 0 | 0 | 0 | 0 | 0 |  |  |  |  | 192223 | -192223
300 | 146200 | X | 시스템찬넬설치공사 |  |  | 0 | 0 | 0 | 0 | 0 | 0 | 0 | 0 | 0 | 0 | 0 | 0 | 0 | 0 | 0 | 0 | 0 | 공종 |  |  | 2 | 21480710 | -21480710
300 | 146300 |  | 제진 클램프(STS용) | 32 | EA | 10 | 3130 | 31300 | 0 | 0 | 0 | 0 | 3130 | 31300 |  | 0 | 0 | 0 | 0 | 0 | 0 | 0 |  |  |  |  | 28227 | -28227
300 | 146400 |  | 제진 클램프(STS용) | 40 | EA | 6 | 3250 | 19500 | 0 | 0 | 0 | 0 | 3250 | 19500 |  | 0 | 0 | 0 | 0 | 0 | 0 | 0 |  |  |  |  | 17585 | -17585
300 | 146500 |  | 제진 클램프(STS용) | 65 | EA | 31 | 6740 | 208940 | 0 | 0 | 0 | 0 | 6740 | 208940 |  | 0 | 0 | 0 | 0 | 0 | 0 | 0 |  |  |  |  | 188424 | -188424
300 | 146600 |  | 제진 클램프(STS용) | 100 | EA | 9 | 10030 | 90270 | 0 | 0 | 0 | 0 | 10030 | 90270 |  | 0 | 0 | 0 | 0 | 0 | 0 | 0 |  |  |  |  | 81405 | -81405
300 | 146700 |  | 제진 가이드 클램프(STS용) | 20 | EA | 19 | 10250 | 194750 | 0 | 0 | 0 | 0 | 10250 | 194750 |  | 0 | 0 | 0 | 0 | 0 | 0 | 0 |  |  |  |  | 175626 | -175626
300 | 146800 |  | 제진 가이드 클램프(STS용) | 25 | EA | 10 | 10630 | 106300 | 0 | 0 | 0 | 0 | 10630 | 106300 |  | 0 | 0 | 0 | 0 | 0 | 0 | 0 |  |  |  |  | 95862 | -95862
300 | 146900 |  | 제진 가이드 클램프(STS용) | 32 | EA | 6 | 10760 | 64560 | 0 | 0 | 0 | 0 | 10760 | 64560 |  | 0 | 0 | 0 | 0 | 0 | 0 | 0 |  |  |  |  | 58220 | -58220
300 | 147000 |  | 제진 가이드 클램프(STS용) | 40 | EA | 8 | 10870 | 86960 | 0 | 0 | 0 | 0 | 10870 | 86960 |  | 0 | 0 | 0 | 0 | 0 | 0 | 0 |  |  |  |  | 78420 | -78420
300 | 147100 |  | 제진 가이드 클램프(STS용) | 50 | EA | 3 | 12590 | 37770 | 0 | 0 | 0 | 0 | 12590 | 37770 |  | 0 | 0 | 0 | 0 | 0 | 0 | 0 |  |  |  |  | 34061 | -34061
300 | 147200 |  | 제진 가이드 클램프(STS용) | 65 | EA | 1 | 13210 | 13210 | 0 | 0 | 0 | 0 | 13210 | 13210 |  | 0 | 0 | 0 | 0 | 0 | 0 | 0 |  |  |  |  | 11912 | -11912
300 | 147300 |  | 제진 가이드 클램프(STS용) | 100 | EA | 16 | 15920 | 254720 | 0 | 0 | 0 | 0 | 15920 | 254720 |  | 0 | 0 | 0 | 0 | 0 | 0 | 0 |  |  |  |  | 229707 | -229707
300 | 147400 |  | 제진 가이드 클램프(STS용) | 150 | EA | 12 | 20230 | 242760 | 0 | 0 | 0 | 0 | 20230 | 242760 |  | 0 | 0 | 0 | 0 | 0 | 0 | 0 |  |  |  |  | 218920 | -218920
300 | 147500 |  | 제진 가이드 클램프(STS용) | 200 | EA | 17 | 25290 | 429930 | 0 | 0 | 0 | 0 | 25290 | 429930 |  | 0 | 0 | 0 | 0 | 0 | 0 | 0 |  |  |  |  | 387710 | -387710
300 | 147600 |  | 제진 레스팅 클램프(STS용) | 20 | EA | 13 | 8070 | 104910 | 0 | 0 | 0 | 0 | 8070 | 104910 |  | 0 | 0 | 0 | 0 | 0 | 0 | 0 |  |  |  |  | 94608 | -94608
300 | 147700 |  | 제진 레스팅 클램프(STS용) | 25 | EA | 6 | 8450 | 50700 | 0 | 0 | 0 | 0 | 8450 | 50700 |  | 0 | 0 | 0 | 0 | 0 | 0 | 0 |  |  |  |  | 45721 | -45721
300 | 147800 |  | 제진 레스팅 클램프(STS용) | 32 | EA | 4 | 8580 | 34320 | 0 | 0 | 0 | 0 | 8580 | 34320 |  | 0 | 0 | 0 | 0 | 0 | 0 | 0 |  |  |  |  | 30950 | -30950
300 | 147900 |  | 제진 레스팅 클램프(STS용) | 40 | EA | 5 | 8690 | 43450 | 0 | 0 | 0 | 0 | 8690 | 43450 |  | 0 | 0 | 0 | 0 | 0 | 0 | 0 |  |  |  |  | 39183 | -39183
300 | 148000 |  | 제진 레스팅 클램프(STS용) | 50 | EA | 2 | 10410 | 20820 | 0 | 0 | 0 | 0 | 10410 | 20820 |  | 0 | 0 | 0 | 0 | 0 | 0 | 0 |  |  |  |  | 18775 | -18775
300 | 148100 |  | 제진 레스팅 클램프(STS용) | 65 | EA | 1 | 11030 | 11030 | 0 | 0 | 0 | 0 | 11030 | 11030 |  | 0 | 0 | 0 | 0 | 0 | 0 | 0 |  |  |  |  | 9946 | -9946
300 | 148200 |  | 제진 레스팅 클램프(STS용) | 100 | EA | 11 | 13740 | 151140 | 0 | 0 | 0 | 0 | 13740 | 151140 |  | 0 | 0 | 0 | 0 | 0 | 0 | 0 |  |  |  |  | 136297 | -136297
300 | 148300 |  | 제진 레스팅 클램프(STS용) | 150 | EA | 8 | 18050 | 144400 | 0 | 0 | 0 | 0 | 18050 | 144400 |  | 0 | 0 | 0 | 0 | 0 | 0 | 0 |  |  |  |  | 130220 | -130220
300 | 148400 |  | 제진 레스팅 클램프(STS용) | 200 | EA | 12 | 23110 | 277320 | 0 | 0 | 0 | 0 | 23110 | 277320 |  | 0 | 0 | 0 | 0 | 0 | 0 | 0 |  |  |  |  | 250087 | -250087
300 | 148500 |  | 고온용 가이드 클램프(강관용) | 25 | EA | 3 | 18620 | 55860 | 0 | 0 | 0 | 0 | 18620 | 55860 |  | 0 | 0 | 0 | 0 | 0 | 0 | 0 |  |  |  |  | 50374 | -50374
300 | 148600 |  | 고온용 가이드 클램프(강관용) | 32 | EA | 6 | 20110 | 120660 | 0 | 0 | 0 | 0 | 20110 | 120660 |  | 0 | 0 | 0 | 0 | 0 | 0 | 0 |  |  |  |  | 108811 | -108811
300 | 148700 |  | 고온용 가이드 클램프(강관용) | 40 | EA | 16 | 21190 | 339040 | 0 | 0 | 0 | 0 | 21190 | 339040 |  | 0 | 0 | 0 | 0 | 0 | 0 | 0 |  |  |  |  | 305745 | -305745
300 | 148800 |  | 고온용 가이드 클램프(강관용) | 80 | EA | 18 | 43330 | 779940 | 0 | 0 | 0 | 0 | 43330 | 779940 |  | 0 | 0 | 0 | 0 | 0 | 0 | 0 |  |  |  |  | 703348 | -703348
300 | 148900 |  | 고온용 가이드 클램프(강관용) | 100 | EA | 4 | 51040 | 204160 | 0 | 0 | 0 | 0 | 51040 | 204160 |  | 0 | 0 | 0 | 0 | 0 | 0 | 0 |  |  |  |  | 184111 | -184111
300 | 149000 |  | 고온용 가이드 클램프(강관용) | 150 | EA | 4 | 66850 | 267400 | 0 | 0 | 0 | 0 | 66850 | 267400 |  | 0 | 0 | 0 | 0 | 0 | 0 | 0 |  |  |  |  | 241140 | -241140
300 | 149100 |  | UNLINE U-BAND(강관용) | 100 | EA | 2 | 2070 | 4140 | 0 | 0 | 0 | 0 | 2070 | 4140 |  | 0 | 0 | 0 | 0 | 0 | 0 | 0 |  |  |  |  | 2070 | -2070
300 | 149200 |  | UNLINE U-BAND(강관용) | 150 | EA | 6 | 2950 | 17700 | 0 | 0 | 0 | 0 | 2950 | 17700 |  | 0 | 0 | 0 | 0 | 0 | 0 | 0 |  |  |  |  | 15962 | -15962
300 | 149300 |  | 퀵 찬넬 | 41/62/2.6 | M | 736 | 12480 | 9185280 | 0 | 0 | 0 | 0 | 12480 | 9185280 |  | 0 | 0 | 0 | 0 | 0 | 0 | 0 |  |  |  |  | 8283312 | -8283312
300 | 149400 |  | 퀵 찬넬 | 41/41D/2.0 | M | 150 | 18980 | 2847000 | 0 | 0 | 0 | 0 | 18980 | 2847000 |  | 0 | 0 | 0 | 0 | 0 | 0 | 0 |  |  |  |  | 2567430 | -2567430
300 | 149500 |  | 인써트플레이트 | 1004 | EA | 219 | 7500 | 1642500 | 0 | 0 | 0 | 0 | 7500 | 1642500 |  | 0 | 0 | 0 | 0 | 0 | 0 | 0 |  |  |  |  | 1481206 | -1481206
300 | 149600 |  | 새들 베이스 | 2/2/62 | EA | 16 | 6100 | 97600 | 0 | 0 | 0 | 0 | 6100 | 97600 |  | 0 | 0 | 0 | 0 | 0 | 0 | 0 |  |  |  |  | 88016 | -88016
300 | 149700 |  | 새들 베이스 | 3/4/62 | EA | 219 | 10810 | 2367390 | 0 | 0 | 0 | 0 | 10810 | 2367390 |  | 0 | 0 | 0 | 0 | 0 | 0 | 0 |  |  |  |  | 2134921 | -2134921
300 | 149800 |  | L 브라켓 | 90°/2/1 | EA | 16 | 4370 | 69920 | 0 | 0 | 0 | 0 | 4370 | 69920 |  | 0 | 0 | 0 | 0 | 0 | 0 | 0 |  |  |  |  | 63054 | -63054
300 | 149900 |  | L 브라켓 | 2/2/41D | EA | 212 | 8860 | 1878320 | 0 | 0 | 0 | 0 | 8860 | 1878320 |  | 0 | 0 | 0 | 0 | 0 | 0 | 0 |  |  |  |  | 1693880 | -1693880
300 | 150000 |  | 마감캡 | 62 | EA | 228 | 600 | 136800 | 0 | 0 | 0 | 0 | 600 | 136800 |  | 0 | 0 | 0 | 0 | 0 | 0 | 0 |  |  |  |  | 123370 | -123370
300 | 150100 |  | 푸시버튼 | M10/P | EA | 1585 | 750 | 1188750 | 0 | 0 | 0 | 0 | 750 | 1188750 |  | 0 | 0 | 0 | 0 | 0 | 0 | 0 |  |  |  |  | 1072094 | -1072094
300 | 150200 | X | 방음방진공사 |  |  | 0 | 0 | 0 | 0 | 0 | 0 | 0 | 0 | 0 |  | 0 | 0 | 0 | 0 | 0 | 0 | 0 | 공종 |  |  | 2 | 11670600 | -11670600
300 | 150300 | X | 2. 소음 쳄바 |  |  | 0 | 0 | 0 | 0 | 0 | 0 | 0 | 0 | 0 |  | 0 | 0 | 0 | 0 | 0 | 0 | 0 | 무대 |  |  |  | 0 | 0
300 | 150400 |  | AHU-101(S) | 1200x1100x800 | 대 | 1 | 632000 | 632000 | 0 | 0 | 0 | 0 | 632000 | 632000 |  | 0 | 0 | 0 | 0 | 0 | 0 | 0 |  |  |  |  | 569935 | -569935
300 | 150500 |  | AHU-102(S) | 1250x1150x800 | 대 | 1 | 671500 | 671500 | 0 | 0 | 0 | 0 | 671500 | 671500 |  | 0 | 0 | 0 | 0 | 0 | 0 | 0 |  |  |  |  | 605556 | -605556
300 | 150600 |  | AHU-103(S) | 1700x1600x900 | 대 | 1 | 1138000 | 1138000 | 0 | 0 | 0 | 0 | 1138000 | 1138000 |  | 0 | 0 | 0 | 0 | 0 | 0 | 0 |  |  |  |  | 1026244 | -1026244
300 | 150700 |  | AHU-104(S) | 2250x2150x1200 | 대 | 1 | 2023500 | 2023500 | 0 | 0 | 0 | 0 | 2023500 | 2023500 |  | 0 | 0 | 0 | 0 | 0 | 0 | 0 |  |  |  |  | 1824786 | -1824786
300 | 150800 |  | AHU-105(S) | 2000x1100x1000 | 대 | 1 | 1060000 | 1060000 | 0 | 0 | 0 | 0 | 1060000 | 1060000 |  | 0 | 0 | 0 | 0 | 0 | 0 | 0 |  |  |  |  | 955904 | -955904
300 | 150900 |  | AHU-106(S) | 1000x800x700 | 대 | 1 | 412000 | 412000 | 0 | 0 | 0 | 0 | 412000 | 412000 |  | 0 | 0 | 0 | 0 | 0 | 0 | 0 |  |  |  |  | 371540 | -371540
300 | 151000 |  | AHU-107(S) | 2000x1100x900 | 대 | 1 | 998000 | 998000 | 0 | 0 | 0 | 0 | 998000 | 998000 |  | 0 | 0 | 0 | 0 | 0 | 0 | 0 |  |  |  |  | 899993 | -899993
300 | 151100 |  | AHU-108(S) | 2000x1100x900 | 대 | 1 | 998000 | 998000 | 0 | 0 | 0 | 0 | 998000 | 998000 |  | 0 | 0 | 0 | 0 | 0 | 0 | 0 |  |  |  |  | 899993 | -899993
300 | 151200 |  | AHU-109(S) | 2000x800x1000 | 대 | 1 | 880000 | 880000 | 0 | 0 | 0 | 0 | 880000 | 880000 |  | 0 | 0 | 0 | 0 | 0 | 0 | 0 |  |  |  |  | 793581 | -793581
300 | 151300 |  | AHU-110(S) | 2400x1300x900 | 대 | 1 | 1290000 | 1290000 | 0 | 0 | 0 | 0 | 1290000 | 1290000 |  | 0 | 0 | 0 | 0 | 0 | 0 | 0 |  |  |  |  | 1163318 | -1163318
300 | 151400 |  | AHU-111(S) | 2400x1300x900 | 대 | 1 | 1290000 | 1290000 | 0 | 0 | 0 | 0 | 1290000 | 1290000 |  | 0 | 0 | 0 | 0 | 0 | 0 | 0 |  |  |  |  | 1163318 | -1163318
300 | 151500 |  | AHU-112(S) | 2000x1850x1050 | 대 | 1 | 1548500 | 1548500 | 0 | 0 | 0 | 0 | 1548500 | 1548500 |  | 0 | 0 | 0 | 0 | 0 | 0 | 0 |  |  |  |  | 1396432 | -1396432
300 | 151600 | X | 제요율적용제외공종 |  |  | 0 |  | 0 |  | 106000000 |  | 0 |  | 106000000 |  | 0 |  | 0 |  | 0 |  | 0 | 제비율적용제외공종 |  |  |  | 96966951 | -96966951
300 | 151700 | X | 1. 직접 인건비 |  |  | 0 | 0 | 0 | 0 | 0 | 0 | 0 | 0 | 0 | 0 | 0 | 0 | 0 | 0 | 0 | 0 | 0 | 무대 |  |  |  | 0 | 0
300 | 151800 |  | 가.시스템 검토 | 10,000㎡ 이하 | 식 | 1 | 0 | 0 | 3239780 | 3239780 | 0 | 0 | 3239780 | 3239780 | 0 | 0 |  | 0 | 0 | 0 | 0 | 0 | 제비율적용제외공종 |  |  |  | 2963694 | -2963694
300 | 151900 | X | 나.공기분배 계통 |  |  | 0 | 0 | 0 | 0 | 0 | 0 | 0 | 0 | 0 | 0 | 0 |  | 0 | 0 | 0 | 0 | 0 | 무대 |  |  |  | 0 | 0
300 | 152000 | X | 1)공조기 |  |  | 0 | 0 | 0 | 0 | 0 | 0 | 0 | 0 | 0 | 0 | 0 |  | 0 | 0 | 0 | 0 | 0 | 무대 |  |  |  | 0 | 0
300 | 152100 |  | 공조기 | 10,000CMH이하(RF내장형) | 대 | 3 | 0 | 0 | 204220 | 612660 | 0 | 0 | 204220 | 612660 | 0 | 0 |  | 0 | 0 | 0 | 0 | 0 | 제비율적용제외공종 |  |  |  | 560450 | -560450
300 | 152200 |  | 공조기 | 10,000CMH이하 | 대 | 3 | 0 | 0 | 136890 | 410670 | 0 | 0 | 136890 | 410670 | 0 | 0 |  | 0 | 0 | 0 | 0 | 0 | 제비율적용제외공종 |  |  |  | 375673 | -375673
300 | 152300 |  | 공조기 | 20,000CMH이하 | 대 | 5 | 0 | 0 | 191710 | 958550 | 0 | 0 | 191710 | 958550 | 0 | 0 |  | 0 | 0 | 0 | 0 | 0 | 제비율적용제외공종 |  |  |  | 876865 | -876865
300 | 152400 |  | 공조기 | 30,000CMH이하 | 대 | 1 | 0 | 0 | 244070 | 244070 | 0 | 0 | 244070 | 244070 | 0 | 0 |  | 0 | 0 | 0 | 0 | 0 | 제비율적용제외공종 |  |  |  | 223271 | -223271
300 | 152500 | X | 2)송풍기 |  |  | 0 | 0 | 0 | 0 | 0 | 0 | 0 | 0 | 0 | 0 | 0 |  | 0 | 0 | 0 | 0 | 0 | 무대 |  |  |  | 0 | 0
300 | 152600 |  | 송풍기 | 10,000 CMH 이하 | 대 | 9 | 0 | 0 | 115350 | 1038150 | 0 | 0 | 115350 | 1038150 | 0 | 0 |  | 0 | 0 | 0 | 0 | 0 | 제비율적용제외공종 |  |  |  | 949681 | -949681
300 | 152700 |  | 송풍기 | 20,000 CMH 이하 | 대 | 12 | 0 | 0 | 136070 | 1632840 | 0 | 0 | 136070 | 1632840 | 0 | 0 |  | 0 | 0 | 0 | 0 | 0 | 제비율적용제외공종 |  |  |  | 1493694 | -1493694
300 | 152800 |  | 송풍기 | 30,000 CMH 이하 | 대 | 4 | 0 | 0 | 161830 | 647320 | 0 | 0 | 161830 | 647320 | 0 | 0 |  | 0 | 0 | 0 | 0 | 0 | 제비율적용제외공종 |  |  |  | 592157 | -592157
300 | 152900 |  | 송풍기 | 40,000 CMH 이하 | 대 | 2 | 0 | 0 | 189240 | 378480 | 0 | 0 | 189240 | 378480 | 0 | 0 |  | 0 | 0 | 0 | 0 | 0 | 제비율적용제외공종 |  |  |  | 346227 | -346227
300 | 153000 | X | 3)VAV/CAV UNIT |  |  | 0 | 0 | 0 | 0 | 0 | 0 | 0 | 0 | 0 | 0 | 0 |  | 0 | 0 | 0 | 0 | 0 | 무대 |  |  |  | 0 | 0
300 | 153100 |  | VAV/CAV UNIT | VAV UNIT | 대 | 224 | 0 | 0 | 37350 | 8366400 | 0 | 0 | 37350 | 8366400 | 0 | 0 |  | 0 | 0 | 0 | 0 | 0 | 제비율적용제외공종 |  |  |  | 7653430 | -7653430
300 | 153200 |  | VAV/CAV UNIT | CAV UNIT | 대 | 174 | 0 | 0 | 23290 | 4052460 | 0 | 0 | 23290 | 4052460 | 0 | 0 |  | 0 | 0 | 0 | 0 | 0 | 제비율적용제외공종 |  |  |  | 3707122 | -3707122
300 | 153300 |  | 4)탈취유니트 | 10,000CMH이하 | 대 | 2 | 0 | 0 | 153500 | 307000 | 0 | 0 | 153500 | 307000 | 0 | 0 |  | 0 | 0 | 0 | 0 | 0 | 제비율적용제외공종 |  |  |  | 280838 | -280838
300 | 153400 |  | 5)전열교환기 |  | 대 | 1 | 0 | 0 | 64140 | 64140 | 0 | 0 | 64140 | 64140 | 0 | 0 |  | 0 | 0 | 0 | 0 | 0 | 제비율적용제외공종 |  |  |  | 58674 | -58674
300 | 153500 | X | 6)댐퍼 |  |  | 0 | 0 | 0 | 0 | 0 | 0 | 0 | 0 | 0 | 0 | 0 |  | 0 | 0 | 0 | 0 | 0 | 무대 |  |  |  | 0 | 0
300 | 153600 |  | 댐퍼 | 수동식 | 개 | 420 | 0 | 0 | 19080 | 8013600 | 0 | 0 | 19080 | 8013600 | 0 | 0 |  | 0 | 0 | 0 | 0 | 0 | 제비율적용제외공종 |  |  |  | 7330722 | -7330722
300 | 153700 |  | 댐퍼 | 자동식 | 개 | 36 | 0 | 0 | 24940 | 897840 | 0 | 0 | 24940 | 897840 | 0 | 0 |  | 0 | 0 | 0 | 0 | 0 | 제비율적용제외공종 |  |  |  | 821329 | -821329
300 | 153800 |  | 7)공기취출구 |  | 개 | 863 | 0 | 0 | 4980 | 4297740 | 0 | 0 | 4980 | 4297740 | 0 | 0 |  | 0 | 0 | 0 | 0 | 0 | 제비율적용제외공종 |  |  |  | 3931482 | -3931482
300 | 153900 |  | 8)덕트풍량분포측정 | 10,000㎡ 이하 | 식 | 1 | 0 | 0 | 884420 | 884420 | 0 | 0 | 884420 | 884420 | 0 | 0 |  | 0 | 0 | 0 | 0 | 0 | 제비율적용제외공종 |  |  |  | 809052 | -809052
300 | 154000 | X | 다.물분배 계통 |  |  | 0 | 0 | 0 | 0 | 0 | 0 | 0 | 0 | 0 | 0 | 0 |  | 0 | 0 | 0 | 0 | 0 | 무대 |  |  |  | 0 | 0
300 | 154100 |  | 1)펌프 |  | 대 | 8 | 0 | 0 | 60530 | 484240 | 0 | 0 | 60530 | 484240 | 0 | 0 |  | 0 | 0 | 0 | 0 | 0 | 제비율적용제외공종 |  |  |  | 442974 | -442974
300 | 154200 |  | 2)밸브류 | 자동유량조절밸브 | 개 | 24 | 0 | 0 | 19900 | 477600 | 0 | 0 | 19900 | 477600 | 0 | 0 |  | 0 | 0 | 0 | 0 | 0 | 제비율적용제외공종 |  |  |  | 436900 | -436900
300 | 154300 |  | 3)유량분배측정 | 10,000㎡ 이하 | 식 | 1 | 0 | 0 | 622140 | 622140 | 0 | 0 | 622140 | 622140 | 0 | 0 |  | 0 | 0 | 0 | 0 | 0 | 제비율적용제외공종 |  |  |  | 569122 | -569122
300 | 154400 | X | 라.크린룸계통 |  |  | 0 | 0 | 0 | 0 | 0 | 0 | 0 | 0 | 0 | 0 | 0 |  | 0 | 0 | 0 | 0 | 0 | 무대 |  |  |  | 0 | 0
300 | 154500 |  | 1)HEPA면풍속 |  | 실 | 265 | 0 | 0 | 24000 | 6360000 | 0 | 0 | 24000 | 6360000 | 0 | 0 |  | 0 | 0 | 0 | 0 | 0 | 제비율적용제외공종 |  |  |  | 5818022 | -5818022
300 | 154600 |  | 2)HEPA누설시험 | PAO시험 | 실 | 265 | 0 | 0 | 28800 | 7632000 | 0 | 0 | 28800 | 7632000 | 0 | 0 |  | 0 | 0 | 0 | 0 | 0 | 제비율적용제외공종 |  |  |  | 6981610 | -6981610
300 | 154700 |  | 3)실간차압시험 |  | 실 | 194 | 0 | 0 | 11200 | 2172800 | 0 | 0 | 11200 | 2172800 | 0 | 0 |  | 0 | 0 | 0 | 0 | 0 | 제비율적용제외공종 |  |  |  | 1987646 | -1987646
300 | 154800 |  | 4)청정도(파티컬측정) |  | 실 | 194 | 0 | 0 | 42400 | 8225600 | 0 | 0 | 42400 | 8225600 | 0 | 0 |  | 0 | 0 | 0 | 0 | 0 | 제비율적용제외공종 |  |  |  | 7524639 | -7524639
300 | 154900 |  | 5)조도측정 |  | 실 | 194 | 0 | 0 | 24000 | 4656000 | 0 | 0 | 24000 | 4656000 | 0 | 0 |  | 0 | 0 | 0 | 0 | 0 | 제비율적용제외공종 |  |  |  | 4259231 | -4259231
300 | 155000 |  | 마.소음측정 | 10,000㎡ 이하 | 식 | 1 | 0 | 0 | 937910 | 937910 | 0 | 0 | 937910 | 937910 | 0 | 0 |  | 0 | 0 | 0 | 0 | 0 | 제비율적용제외공종 |  |  |  | 857983 | -857983
300 | 155100 |  | 사.최종보고서 작성 | (가~바)*5% | 식 | 1 | 0 | 0 | 4000590 | 4000590 | 0 | 0 | 4000590 | 4000590 | 0 | 0 |  | 0 | 0 | 0 | 0 | 0 | 제비율적용제외공종 |  |  |  | 3659669 | -3659669
300 | 155200 |  | 바.마무리 작업 | (가~다)*10% | 식 | 1 | 0 | 0 | 6667650 | 6667650 | 0 | 0 | 6667650 | 6667650 | 0 | 0 |  | 0 | 0 | 0 | 0 | 0 | 제비율적용제외공종 |  |  |  | 6099449 | -6099449
300 | 155300 |  | 2. 직접경비 | 보고서 제작 및 기타 | 식 | 1 | 0 | 0 | 3480492 | 3480492 | 0 | 0 | 3480492 | 3480492 | 0 | 0 |  | 0 | 0 | 0 | 0 | 0 | 제비율적용제외공종 |  |  |  | 3183893 | -3183893
300 | 155400 |  | 3. 제경비 | 직접인건비의*20% | 식 | 1 | 0 | 0 | 15656530 | 15656530 | 0 | 0 | 15656530 | 15656530 | 0 | 0 |  | 0 | 0 | 0 | 0 | 0 | 제비율적용제외공종 |  |  |  | 14322318 | -14322318
300 | 155500 |  | 4. 기술료 | (직접인건비+제경비)*10% | 식 | 1 | 0 | 0 | 8580328 | 8580328 | 0 | 0 | 8580328 | 8580328 | 0 | 0 |  | 0 | 0 | 0 | 0 | 0 | 제비율적용제외공종 |  |  |  | 7849134 | -7849134